## Blatt1
Siemens Preisliste 2024 | gültig ab 01.04.2024
Market Facing Nr. | Description DE | Description FR | Description IT | Sales Price End Customer | Sales Price Installer | Materialgruppe
1436708 | Verschlussschraube M10x1,ohne Dichtung | Vis de fermeture M10x1,sans joint | Tappo a vite M10x1,senza guarnizione | 5.2 | 4.4 | LB3
3RF2310-1AA22 | Halbleiterschütz 10A, 230V | Contacteur semi-conducteur 10A, 230V | Contattore a semiconduttori 10A, 230V | 122 | 104 | LA1
3RF2320-1AA22 | Halbleiterschütz 20A, 230V | Contacteur semi-conducteur 20A, 230V | Contattore a semiconduttori 20A, 230V | 126 | 107 | LA1
3RF2330-1AA14 | Halbleiterschütz 30A,24V | Contacteur semi-conducteur 30A, 24V | Contattore a semiconduttori 30A,24V | 136 | 116 | LA1
3RF2900-0EA18 | Konverter 0...10V zu 3RF2330-1AA14 | Convertisseur 0...10V pour 3RF2330-1AA15 | Convertitore 0...10V per 3RF2330-1AA14 | 90.3 | 76.8 | LA1
421314160 | Kabelhaltefeder zu QAP2... | Ressort pour câble de QAP… | Molla per il cavo di QAP… | 7.2 | 6.1 | LA6
428488060 | Stösseldicht. V..F22/43/53,DN15..50/100 | Presse-étoupe V..F22/43/53,DN15..50/100 | Premistoppa V..F22/43/53,DN15..50/100 | 65 | 55.3 | LA5
428488740 | Stösseldichtung V..G41..,DN15..50 | Presse-étoupe V..G41..,DN15..50 | Premistoppa V..G41..,DN15..50 | 75.3 | 64 | LA5
467956290 | Stösseldichtung V..F22/42/43/53,DN65…150 | Presse-étoupe V..F22/42/43/53,DN65…150 | Premistoppa V..F22/42/43/53,DN65…150 | 102 | 86.7 | LA5
5WG1120-1AB02 | Drossel N 120/02 | Self de filtrage N 120/02 640 mA | Bobina N 120/02 640mA | 86.7 | 86.7 | LB1
5WG1125-1AB02 | Spannungsversorgung N 125/02 160mA | Alimentation N 125/02 160mA | Alimentatore N 125/01 160mA | 149 | 149 | LB1
5WG1125-1AB12 | Spannungsversorgung N 125/12 320mA | Alimentation N 125/12 320mA | Alimentatore N 125/11 320mA | 208 | 208 | LB1
5WG1125-1AB22 | Spannungsversorgung N1 252 640mA | Alimentation N 1252 640mA | Alimentatore N 1252 640mA | 283 | 283 | LB1
5WG1140-1AB13 | Linien-/Bereichskoppler N 140/13 | Coupler de ligne/zone N 140/13 2M. | Accoppiatore Linea/Campo N 140/13 | 446 | 446 | LB1
5WG1143-1AB01 | IP Gateway KNX/BACnet N143/01 | Interface gateway entre KNX TP/BACnet/IP | Interfaccia Gateway KNX/BACnet N143 | 866 | 866 | LB1
5WG1146-1AB03 | IP Router Secure N146/03 | Routeur IP Secure N146/03 coupler de lig | Router IP Secure EB-KNX N146/03 | 655 | 655 | LB1
5WG1148-1AB12 | USB Schnittstelle N148/12 | Interface USB N148/12 | Interfaccia USB N148/12 | 297 | 297 | LB1
5WG1148-1AB23 | IP Schnittstelle Secure N148/23 | Interface IP Secure N148/23 | Interfaccia IP Secure EB-KNX N148/23 | 339 | 339 | LB1
5WG1152-1AB01 | IP Control Center N152/01 | IP Control Center N152 avec serveur WEB | IP Control Center N152/01 WEB Server | netto 950 | netto 950 | LB1
5WG1205-2AB21 | Raumbediengerät TC5, KNX,Display,Temp,sw | Appareil d'amb.,KNX,TouchControl TC5, °C | Unità di coma.amb,KNX,TouchControlTC5,°C | 547 | 547 | LB1
5WG1227-2AB11/CH | RaumbediengerätUP227,60x60adapt+m.Platte | Contr. d'ambiance UP 227,BTM,60x60 adapt | Regolat. ambiente UP 227, BTM,60x60adapt | 323 | 323 | LB1
5WG1237-2KB11/CH | Raumtemp.regler 237K, BTM,60x60 adapt | Thermo d'ambiance 237K, BTM, 60x60 adapt | Regol. ambiente elec.237K,BTM,60x60adapt | 237 | 237 | LB1
5WG1255-2DB21 | Helligkeitsmelder UP 255D21, ws | Sonde de luminosite a enc. UP255D21 | Sonda di Luminosita UP255D21 KNX | 157 | 157 | LB1
5WG1258-2DB12 | Präs.meld UP 258D12 Desk, ws | Dedect. de pres. 258D12 blanc | Sens. pres. UP258D12 Desk | 160 | 160 | LB1
5WG1258-2DB31 | Präsenzmelder WIDE, Temp. | Dedect. de presence. WIDE | Sensore di presenza WIDE | 232 | 232 | LB1
5WG1258-2DB41 | Präsenzmelder WIDE pro, Temp, Feuchte | Dedect. de presence. WIDE pro | Sensore di presenza WIDE pro | 378 | 378 | LB1
5WG1258-2DB51 | Präsenzmelder WIDE multi, Temp, Feuchte, CO2 | Dedect. de presence. WIDE multi | Sensore di presenza WIDE multi | 530 | 530 | LB1
5WG1258-2DB61 | Präsenzm. WIDE DualTech,Ultraschall,Temp | Dedect. de presence. WIDE DUAL TECH | Sensore di presenza WIDE DUAL TECH | 256 | 256 | LB1
5WG1258-7EB11 | Aufputzgehäuse zu Präsenzmelder WIDE | Boite apparent Dedect. de presence. WIDE | Custodia x mont.sporg.Sens.pres.WIDE | 32.9 | 32.9 | LB1
7428400610 | Stösseldicht. V..F4/53,DN15..150,>Okt15 | Presse-étoup, V..F43/53,DN15..150,>Oct15 | Premistoppa V..F43/53,DN15..150,>Oct15 | 132 | 112 | LA5
7LF45110 | Dig. Jahreszeitschaltuhr 1-Kanal AC230V | Horloge annuelle 1-canal 230V | Orologio annuale 1-canale 230V | 155 | 132 | LA1
7LF45120 | Dig. Jahreszeitschaltuhr 2-Kanal AC230V | Horloge annuelle 2-canal 230V | Orologio annuale 2-canale 230V | 198 | 168 | LA1
7LF45212 | Dig. Wochenzeitschaltuhr 1-Kanal AC24V | Horloge hebdomadaire 1-canal 24V | Orologio settimanale 1-canale 24V | 203 | 173 | LA1
7LF45220 | Dig. Wochenzeitschaltuhr 2-Kanal AC230V | Horloge hebdomadaire 2-canal 230V | Orologio settimanale 1-canale 230V | 240 | 204 | LA1
933-10,2-6.35-IP54 | Sinusfilter IP54 zu G120P-4kW | Filtre de sinus IP54 G120P-4kW | Filtro di sinus IP54 G120P-4kW | 981 | 834 | LA4
933-178-0,325-IP54 | Sinusfilter IP54 zu G120P-55...90kW | Filtre de sinus IP54 G120P-55...90kW | Filtro di sinus IP54 G120P-55...90kW | 8926 | 7587 | LA4
933-18-2,7-IP54 | Sinusfilter IP54 zu G120P-5.5...7.5kW | Filtre de sinus IP54 G120P-5.5...7.5kW | Filtro di sinus IP54 G120P-5.5...7.5kW | 1220 | 1037 | LA4
933-2,5-13-IP54 | Sinusfilter IP54 zu G120P-0.37…0.75kW | Filtre de sinus IP54 G120P-0.37…0.75kW | Filtro di sinus IP54 G120P-0.37…0.75kW | 664 | 564 | LA4
9332-145-0.18-IP54 | Sinusfilter IP54 zu G120P-55…75kW | Filtre de sinus IP54 G120P-55…75kW | Filtro di sinus IP54 G120P-55…75kW | 13086 | 11123 | LA4
9332-178-0.148-IP54 | Sinusfilter IP54 zu G120P-90kW | Filtre de sinus IP54 G120P-90kW | Filtro di sinus IP54 G120P-90kW | 15989 | 13591 | LA4
9332-18-1.45-IP54 | Sinusfilter IP54 zu G120P-4...7.5kW | Filtre de sinus IP54 G120P-4...7.5kW | Filtro di sinus IP54 G120P-4...7.5kW | 1575 | 1339 | LA4
9332-2.5-10-IP54 | Sinusfilter IP54 zu G120P-0.37…0.75kW | Filtre de sinus IP54 G120P-0.37...0.75kW | Filtro di sinus IP54 G120P-0.37...0.75kW | 879 | 747 | LA4
9332-38-0.69-IP54 | Sinusfilter IP54 zu G120P-11...18.5kW | Filtre de sinus IP54 G120P-11...18.5kW | Filtro di sinus IP54 G120P-11...18.5kW | 3721 | 3163 | LA4
9332-60-0.445-IP54 | Sinusfilter IP54 zu G120P-22...30kW | Filtre de sinus IP54 G120P-22...30kW | Filtro di sinus IP54 G120P-22...30kW | 5812 | 4940 | LA4
9332-7.7-3.4-IP54 | Sinusfilter IP54 zu G120P-1.1...3.0kW | Filtre de sinus IP54 G120P-1.1...3.0kW | Filtro di sinus IP54 G120P-1.1...3.0kW | 1185 | 1007 | LA4
9332-90-0.292-IP54 | Sinusfilter IP54 zu G120P-37...45kW | Filtre de sinus IP54 G120P-37...45kW | Filtro di sinus IP54 G120P-37...45kW | 8326 | 7077 | LA4
933-32-1,8-IP54 | Sinusfilter IP54 zu G120P-11...15kW | Filtre de sinus IP54 G120P-11...15kW | Filtro di sinus IP54 G120P-11...15kW | 1875 | 1594 | LA4
933-38-1,65-IP54 | Sinusfilter IP54 zu G120P-18.5kW | Filtre de sinus IP54 G120P-18.5kW | Filtro di sinus IP54 G120P-18.5kW | 2362 | 2008 | LA4
933-60-0,95-IP54 | Sinusfilter IP54 zu G120P-22...30kW | Filtre de sinus IP54 G120P-22...30kW | Filtro di sinus IP54 G120P-22...30kW | 3494 | 2970 | LA4
933-7,7-5,8-IP54 | Sinusfilter IP54 zu G120P-1.1...3.0kW | Filtre de sinus IP54 G120P-1.1...3.0kW | Filtro di sinus IP54 G120P-1.1...3.0kW | 907 | 771 | LA4
933-90-0,68-IP54 | Sinusfilter IP54 zu G120P-37...45kW | Filtre de sinus IP54 G120P-37...45kW | Filtro di sinus IP54 G120P-37...45kW | 5479 | 4657 | LA4
9956230 | Fühleradapter M10x1 mm für Ø 5,2x45 mm | Raccord sonde M10x1 mm pour Ø 5,2x45 mm | Adattatore M10x1 per sonda Ø 5.2x45mm | 5.8 | 4.9 | LB3
ACS790 | Service-und Bediensoftware für Synco700 | Correspondant VAV logiciel | Abbinamento software VAV | 0 | 0 | LA8
ADAPT60x60 | Adapter zu Abdeckrahmen 60x60 mm | Adapteur pour cadre 60x60 mm | Adattore da cornice 60x60mm | 2.4 | 2 | LB1
AEW310.2 | Impulsadapter für M-BUS inkl. MBUSSET | Adaptateur d'impuls. M-Bus, MBUSSET incl | Adattatore d'impulsi M-Bus con MBUSSET | 150 | 128 | LB3
AL100 | Adapter ex SCS 3W/4W mit SSP.., STP.., | Adaptateur ex SCS 3W/4W pour SSP..,STP.. | Adattatore per SCS 3W.., 4W.. | 33.1 | 28.1 | LA7
ALE10 | Elektronisches Manometer mit Messspitzen | Manometer electronique avec sondes | Manometr.elletronico con tubo e raccordo | 1445 | 1228 | LA7
ALE11 | Messleitungen Messnadel zu ALE10 | Tuyaux de mesure & connecteur pour ALE10 | Completo tubo e raccordo per ALE10 | 366 | 311 | LA7
ALF41B100 | Adapt-Flansch PN16 VXF43.100>VXF41.90 | Bride adapter PN16 VXF43.100->VXF41.90 | Flangia adatt. PN16 VXF43.100->VXF41.90 | 328 | 279 | LA7
ALF41B125 | Adapt-Flansch PN16 VXF43.125>VXF41.91 | Bride adapter PN16 VXF43.125->VXF41.91 | Flangia adatt. PN16 VXF43.125->VXF41.91 | 382 | 325 | LA7
ALF41B15 | Adapt-Flansch PN16 VXF53.15>VXF41.14/15 | Bride adapt.PN16 VXF53.15>VXF41.14/15 | Flangia adatt.PN16 VXF53.15>VXF41.14/15 | 122 | 104 | LA7
ALF41B150 | Adapt-Flansch PN16 VXF43.150>VXF41.92 | Bride adapter PN16 VXF43.150->VXF41.92 | Flangia adatt. PN16 VXF43.150->VXF41.92 | 403 | 343 | LA7
ALF41B25 | Adapt-Flansch PN16 VXF53.25>VXF41.245 | Bride adapt.PN16 VXF53.25>VXF41.245 | Flangia adatt.PN16 VXF53.25>VXF41.245 | 129 | 110 | LA7
ALF41B40 | Adapt-Flansch PN16 VXF53.40>VXF41.39/40 | Bride adapt.PN16 VXF53.40>VXF41.39/40 | Flangia adatt.PN16 VXF53.40>VXF41.39/40 | 148 | 126 | LA7
ALF41B50 | Adapt-Flansch PN16 VXF53.50>VXF41.49/50 | Bride adapt.PN16 VXF53.50>VXF41.49/50 | Flangia adatt.PN16 VXF53.50>VXF41.49/50 | 154 | 131 | LA7
ALF41B65 | Adapt-Flansch PN16 VXF43.65>VXF41.65 | Bride adapt.PN16 VXF43.65 -> VXF41.65 | Flangia adatt.PN16 VXF43.65-> VXF41.65 | 196 | 167 | LA7
ALF41B80 | Adapt-Flansch PN16 VXF43.80>VXF41.80 | Bride adapter PN16 VXF43.80->VXF41.80 | Flangia adatt. PN16 VXF43.80->VXF41.80 | 274 | 233 | LA7
ALG10/20 | Verschraubung für VVP47-Synergyr | Raccords pour VVP47-Synergyr | Raccordo per VVP47-Synergyr | 90.2 | 76.7 | LB3
ALG122 | Verschraubungs-Set,2x,G3/4B/Rp3/8,Temper | Raccord fileté,2pc,G3/4B/Rp3/8,fonte | Set racc valv,2pz,G3/4B/Rp3/8,ghisa mall | 25.5 | 21.7 | LA7
ALG123 | Verschraubungs-Set,3x,G3/4B/Rp3/8,Temper | Raccord fileté,3pc,G3/4B/Rp3/8,fonte | Set racc valv,3pz,G3/4B/Rp3/8,ghisa mall | 39.2 | 33.3 | LA7
ALG13.152B | Verschraubungs-Set, 2x, G1/2B, Rp1/2 | Raccords, kit de 2, G1/2B, Rp1/2 | Raccordi, set a 2, G1/2B, Rp1/2 | 13.2 | 11.2 | LA7
ALG132 | Verschraubungs-Set,2x,G1/2B/R3/8,Ms | Raccord fileté,2pc,G1/2B/R3/8,laiton | Set racc valv,2pz,G1/2B/R3/8,ottone | 18.9 | 16.1 | LA7
ALG133 | Verschraubungs-Set,3x,G1/2B/R3/8,Ms | Raccord fileté,3pc,G1/2B/R3/8,laiton | Set racc valv,3pz,G1/2B/R3/8,ottone | 29.4 | 25 | LA7
ALG142 | Verschraubungs-Set,2x,G3/4B/R1/2,Ms | Raccord fileté,2pc,G3/4B/R1/2,laiton | Set racc valv,2pz,G3/4B/R1/2,ottone | 32.3 | 27.5 | LA7
ALG143 | Verschraubungs-Set,3x,G3/4B/R1/2,Ms | Raccord fileté,3pc,G3/4B/R1/2,laiton | Set racc valv,3pz,G3/4B/R1/2,ottone | 47.1 | 40 | LA7
ALG15.152B | Verschraubungs-Set, 2x G1B, Rp1 | Raccords, kit de 2, G1B, Rp1 | Raccordi, set a 2, G1B, Rp1 | 15.8 | 13.4 | LA7
ALG15.202B | Verschraubungs-Set, 2x G1B, Rp3/4 | Raccords, kit de 2, G1B, Rp3/4 | Raccordi, set a 2, G1B, Rp3/4 | 28.1 | 23.9 | LA7
ALG15.252B | Verschraubungs-Set, 2x G1B, Rp1 | Raccords, kit de 2, G1B, Rp1 | Raccordi, set a 2, G1B, Rp1 | 38.6 | 32.8 | LA7
ALG152 | Verschraubungs-Set,2x,G1B/Rp1/2,Temper | Raccord fileté,2pc,G1B/Rp1/2,fonte | Set racc valv,2pz,G1B/Rp1/2,ghisa mall | 12.6 | 10.7 | LA7
ALG152B | Verschraubungs-Set,2x,G1B/Rp1,Ms | Raccord fileté,2pc,G1B/Rp1,laiton | Set raccordi valvola,2pz,G1B/Rp1,ottone | 23.3 | 19.8 | LA7
ALG153 | Verschraubungs-Set,3x,G1B/Rp1/2,Temper | Raccord fileté,3pc,G1B/Rp1/2,fonte | Set racc valv,3pz,G1B/Rp1/2,ghisa mall | 18.8 | 16 | LA7
ALG153B | Verschraubungs-Set,3x G1B/Rp1,Ms | Raccord fileté,3pc,G1B/Rp1,laiton | Set raccordi valvola,3pz,G1B/Rp1,ottone | 36.4 | 30.9 | LA7
ALG202 | Verschraubung-Set,2x,G11/4B/Rp1/4,Temper | Raccord fileté,2pc,G11/4B/Rp1/4,fonte | Set racc valv,2pz,G11/4B/Rp1/4,ghisamall | 15.8 | 13.4 | LA7
ALG202B | Verschraubungs-Set,2x,G11/4B/Rp3/4,Ms | Raccord fileté,2pc,G11/4B/Rp3/4,laiton | Set racc valvola,2pz,G11/4B/Rp3/4,ottone | 36 | 30.6 | LA7
ALG203 | Verschraubung-Set,3x,G11/4B/Rp1/4,Temper | Raccord fileté,3pc,G11/4B/Rp1/4,fonte | Set racc valv,3pz,G11/4B/Rp1/4,ghisamall | 24.1 | 20.5 | LA7
ALG203B | Verschraubungs-Set,3x,G11/4B/Rp3/4,Ms | Raccord fileté,3pc,G11/4B/Rp3/4,laiton | Set racc valvola,3pz,G11/4B/Rp3/4,ottone | 53.3 | 45.3 | LA7
ALG252 | Verschraubung-Set,2x,G11/2B/Rp1,Temper | Raccord fileté,2pc,G11/2B/Rp1,fonte | Set racc valv,2pz,G11/2B/Rp1,ghisamall | 18.8 | 16 | LA7
ALG252B | Verschraubungs-Set,2x,G11/2B/Rp1,Ms | Raccord fileté,2pc,G11/2B/Rp1,laiton | Set racc. valvola,2pz,G11/2B/Rp1,ottone | 45.1 | 38.3 | LA7
ALG253 | Verschraubung-Set,3x,G11/2B/Rp1,Temper | Raccord fileté,3pc,G11/2B/Rp1,fonte | Set racc valv,3pz,G11/2B/Rp1,ghisamall | 28.7 | 24.4 | LA7
ALG253B | Verschraubungs-Set,3x,G11/2B/Rp1,Ms | Raccord fileté,3pc,G11/2B/Rp1,laiton | Set racc. valvola,3pz,G11/2B/Rp1,ottone | 67.6 | 57.5 | LA7
ALG322 | Verschraubung-Set,2x,G2B/Rp11/4,Temper | Raccord fileté,2pc,G2B/Rp11/4,fonte | Set racc valv,2pz,G11/2B/Rp1,ghisamall | 25.7 | 21.8 | LA7
ALG322B | Verschraubungs-Set,2x,G2B/Rp11/4,Ms | Raccord fileté,2pc,G2B/Rp11/4,laiton | Set racc. valvola,2pz,G2B/Rp11/4,ottone | 59.7 | 50.7 | LA7
ALG323 | Verschraubung-Set,3x,G2B/Rp11/4,Temper | Raccord fileté,3pc,G2B/Rp11/4,fonte | Set racc valv,3pz,G11/2B/Rp1,ghisamall | 38.4 | 32.6 | LA7
ALG323B | Verschraubungs-Set,3x,G2B/Rp11/4,Ms | Raccord fileté,3pc,G2B/Rp11/4,laiton | Set racc. valvola,3pz,G2B/Rp11/4,ottone | 87.6 | 74.5 | LA7
ALG402 | Verschraubung-Set,2x,G21/4B/Rp11/2,Tempe | Raccord fileté,2pc,G21/4B/Rp11/2,fonte | Set rac valv,2pz,G21/4B/Rp11/2,ghisamall | 29.9 | 25.4 | LA7
ALG402B | Verschraubungs-Set,2x,G21/4B/Rp11/2,Ms | Raccord fileté,2pc,G21/4B/Rp11/2,laiton | Set racc. Valv.,2pz,G21/4B/Rp11/2,ottone | 81.4 | 69.2 | LA7
ALG403 | Verschraubung-Set,3x,G21/4B/Rp11/2,Tempe | Raccord fileté,3pc,G21/4B/Rp11/2,fonte | Set rac valv,3pz,G21/4B/Rp11/2,ghisamall | 45.6 | 38.8 | LA7
ALG403B | Verschraubungs-Set,3x,G21/4B/Rp11/2,Ms | Raccord fileté,3pc,G21/4B/Rp11/2,laiton | Set racc. Valv.,3pz,G21/4B/Rp11/2,ottone | 126 | 107 | LA7
ALG502 | Verschraubung-Set,2x,G23/4B/Rp2,Temper | Raccord fileté,2pc,G23/4B/Rp2,fonte | Set racc valv,2pz,G23/4B/Rp2,ghisamall | 50.4 | 42.8 | LA7
ALG502B | Verschraubungs-Set,2x,G23/4B/Rp2,Ms | Raccord fileté,2pc,G23/4B/Rp2,laiton | Set racc. Valv.,2pz,G23/4B/Rp2,ottone | 134 | 114 | LA7
ALG503 | Verschraubung-Set,3x,G23/4B/Rp2,Temper | Raccord fileté,3pc,G23/4B/Rp2,fonte | Set racc valv,3pz,G23/4B/Rp2,ghisamall | 76.1 | 64.7 | LA7
ALG503B | Verschraubungs-Set,3x,G23/4B/Rp2,Ms | Raccord fileté,3pc,G23/4B/Rp2,laiton | Set racc. Valv.,3pz,G23/4B/Rp2,ottone | 196 | 167 | LA7
ALG80WRI | Einbauset für WRV81/84-Ersatz | Kit de montage pour remplacer WRV81/84 | Set di montaggio risarcimento WRV81/84 | 605 | 514 | LB3
ALG80WRI-CH | Einbauset für WRV8..-Ersatz,110mm Zähler | Kit montage, rempl. WRV8..,compt. 110mm | Set risarcimento WRV8..,contat. 110mm | 327 | 278 | LB3
ALG83WRI | Einbauset für WRV83-Ersatz | Kit de montage pour remplacer WRV83 | Set di montaggio risarcimento WRV83 | 142 | 121 | LB3
ALI10VWG41 | Isolationsschale für VWG41.., DN10 | Coque isolante pour VWG41.., DN10 | Mantello isolante per VWG41.., DN10 | 40.3 | 34.3 | LA7
ALI20VWG41 | Isolationsschale für VWG41.. | Coque isolante pour VWG41.. | Mantello isolante per VWG41.. | 53 | 45.1 | LA7
ALN15.152B | Verschraubungs-Set, 2x G1B, G1B | Raccords, kit de 2, G1B, G1B | Raccordi, set a 2, G1B, G1B | 13.3 | 11.3 | LA7
ALN15.202B | Verschraubungs-Set, 2x G1B, G3/4B | Raccords, kit de 2, G1B, G3/4B | Raccordi, set a 2, G1B, G3/4B | 26.5 | 22.5 | LA7
ALP48 | Komb.PT / Ablasskugelhahn zu VPI/VPP..Q | Raccord pour P/T et robinet purgeur | Collegamento presa P/T,rubinetto scarico | 39.2 | 33.3 | LA7
ALP49 | Langer PT-Anschl.2Stk zu VPI/VPP..Q | Raccord long pour P/T, 2 pièces | Collegamenti prese P/T lunghi, set di 2 | 39.2 | 33.3 | LA7
ALT-AB200 | Gelöchertes Schutzrohr 200mm RAK-TW.5000 | Gaine perforée pour RAK-TW.5000 | Guaina perforata per RAK-TW.5000 | 18 | 15.3 | LB5
ALT-C001 | Montagezubehör zu RAK... | Kit d'installation pour RAK../ RAZ.. | Set di montaggio per RAK.../ RAZ… | 18.6 | 15.8 | LB5
ALT-DB100J | Doppelschutzrohr,Ms,vern,2x7,L100mm,PN10 | Gaine double,laiton nickel, 100mm, 2xLW7 | Guaina doppia,ottone nickelato,2,7,100mm | 27.1 | 23 | LA6
ALT-DB150J | Doppelschutzrohr,Ms,vern,2x7,L150mm,PN10 | Gaine double,laiton nickel, 150mm, 2xLW7 | Guaina doppia,ottone nichelato,2x7,150mm | 29 | 24.7 | LA6
ALT-DB280J | Doppelschutzrohr,Ms,vern,2x7,L280mm,PN10 | Gaine double,laiton nickel, 280mm, 2xLW7 | Guaina doppia,ottone nichelato,2x7,280mm | 42.4 | 36 | LA6
ALT-DB450J | Doppelschutzrohr,Ms,vern,2x7,L450mm,PN10 | Gaine double,laiton nickel, 450mm, 2xLW7 | Guaina doppia,ottone nichelato,2x7,450mm | 83.6 | 71.1 | LA6
ALT-DS100J | Schutzrohr, CrNi,di15mm,L100,PN16 | Gaine double acier inox,100mm | Guaina doppia,acciaio inox,100mm | 55 | 46.8 | LA6
ALT-DS150J | Schutzrohr, CrNi,di15mm,L150,PN16 | Gaine double,acier inox,150mm | Guaina doppia,acciaio inox,150mm | 64.5 | 54.8 | LA6
ALT-DS280J | Schutzrohr, CrNi,di15mm,L280,PN16 | Gaine double,acier inox,280mm | Guaina doppia,acciaio inox,280mm | 88.1 | 74.9 | LA6
ALT-DS450J | Schutzrohr, CrNi,di15mm,L450,PN16 | Gaine double,acier inox,450mm | Guaina doppia,acciaio inox,450mm | 130 | 111 | LA6
ALT-SB100 | Schutzrohr, Ms,vern, LW7mm, 100mm, PN10 | Gaine simple,laiton nickel,100mm, LW7 | Guaina semplice,ottone nichelato,100mm | 23.8 | 20.2 | LA6
ALT-SB150 | Schutzrohr, Ms,vern, LW7mm, 150mm, PN10 | Gaine simple,laiton nickel,150mm, LW7 | Guaina semplice,ottone nichelato,150mm | 24.8 | 21.1 | LA6
ALT-SB200 | Schutzrohr, Ms,vern, LW7mm, 200mm, PN10 | Gaine simple,laiton nickel,150mm, LW7 | Guaina semplice,ottone nichelato,200mm | 25.9 | 22 | LA6
ALT-SB280 | Schutzrohr, Ms,vern, LW7mm, 280mm, PN10 | Gaine simple,laiton nickel,280mm, LW7 | Guaina semplice,ottone nichelato,280mm | 37.8 | 32.1 | LA6
ALT-SS100 | Schutzrohr, CrNi, LW7mm, 100mm, PN16 | Gaine simple,acier inox,100mm, LW7 | Guaina acciaio inossidabile,100 mm, LW7 | 34.4 | 29.2 | LA6
ALT-SS150 | Schutzrohr, CrNi, LW7mm, 150mm, PN16 | Gaine simple,acier inox,150mm, LW7 | Guaina acciaio inossidabile,150 mm, LW7 | 38.8 | 33 | LA6
ALT-SS280 | Schutzrohr, CrNi, LW7mm, 280mm, PN16 | Gaine simple,acier inox,280mm, LW7 | Guaina acciaio inossidabile,280 mm, LW7 | 44.5 | 37.8 | LA6
ALT-SS450 | Schutzrohr, CrNi, LW7mm, 450mm, PN16 | Gaine simple,acier inox,450mm, LW7 | Guaina acciaio inossidabile,450 mm, LW7 | 61.1 | 51.9 | LA6
ALT-SSF100 | Schutzrohr, CrNi, LW7, 100mm, PN40, FL | Gaine simple,CrNi,acier inox,100mm | Guaina 100 mm, acciaio inox V4A,PN40,LW7 | 77.6 | 66 | LA6
ALT-SSF150 | Schutzrohr, CrNi, LW7, 150mm, PN40, FL | Gaine simple,CrNi,acier inox,150mm | Guaina 150 mm, acciaio inox V4A,PN40,LW7 | 89 | 75.7 | LA6
ALT-SSF200 | Schutzrohr, CrNi, LW7, 200mm, PN40, FL | Gaine simple,CrNi,acier inox, 200mm | Guaina 200 mm, acciaio inox V4A,PN40,LW7 | 99.9 | 84.9 | LA6
ALT-SSF280 | Schutzrohr, CrNi, LW7, 280mm, PN40, FL | Gaine simple,CrNi,acier inox, 280mm | Guaina 280 mm, acciaio inox V4A,PN40,LW7 | 111 | 94.4 | LA6
ALT-SSF450 | Schutzrohr, CrNi, LW7, 450mm, PN40, FL | Gaine simple,CrNi,acier inox, 450mm | Guaina 600 mm, acciaio inox V4A,PN40,LW7 | 123 | 105 | LA6
ALT-SSF600 | Schutzrohr, CrNi, LW7, 600mm, PN40, FL | Gaine simple,CrNi,acier inox, 600mm | Guaina 450 mm, acciaio inox V4A,PN40,LW7 | 147 | 125 | LA6
AQB2000 | Montagebügel für QBM6./75. | Support de montage pour QBM6./75 | Staffa di montaggio per il QBM6./75 | 32.5 | 27.6 | LA6
AQB2002 | Anschluss Set für Montage QBE.. | Kit de raccordement pour montag QBE63/64 | Set di collegamento per montagg QBE63/64 | 321 | 273 | LA6
AQB2004 | Montagebügel für QBE2x03.. | Support de montage pour QBE2x03 | Staffa di montaggio per il QBE2x03 | 29.6 | 25.2 | LA6
AQB21.2 | Montagebügel zu QBE2x03 | Support de montage pour QBE2x03 | Staffa di montaggio per il QBE2x03 | 32.4 | 27.5 | LA6
AQE2102 | Klemmringverschraubung G1/2'' | Raccord par collier de serrage G½'' | Raccordo a compressione G½'' | 102 | 86.7 | LA6
AQF3100 | Strahlungsschutz zu Aussenfeuchtefühler | Protection contre rayonnement sensor ext | Protezione contro l‘irraggiam sensor est | 342 | 291 | LA6
AQF3101 | Filterkappen für Feuchtefühler | Filtre bouchons pour sondes d'humidité | Calotta filtro di per sonda d'umidità | 39 | 33.2 | LA6
AQF3150 | Messspitze zu QFA31../QFM31.. | Pointe de mesure échangeable QFA31/QFM31 | Puntale di misura intercambiabil QFA/QFM | 325 | 276 | LA6
AQF3153 | Service-Set für Loop-Test | Set de service pour le test en boucle | Set di servizio per la prova di ciclo | 714 | 607 | LA6
AQF4150 | Auswechselbare Messspitze mit Zertifikat | Pointe de mesure échangeable, certificat | Puntale di misura sostituibile, certific | 488 | 415 | LA6
AQF4150N | Rekalibrierungsservice AQF41… | Service de calibrage de surcontre AQF41… | Servizio di calibratura AQF41… | 135 | 135 | LA5
AQM63.0 | Montageflansch zu QAF63/64 / QAM.. | Bride de montage,réglable en profondeur | Flangia di montaggio | 11.9 | 10.1 | LA6
AQM63.2 | Kapillarrohrhalterungen 3er Set zu QAF | 3 supports de capillaire p. montage QAF | 3 supporti di rinvio montaggio dei QAF. | 66.1 | 56.2 | LA6
AQM63.3 | Kapillarrohrhalterungen 6er Set zu QAF | 6 supports de capillaire p. montage QAF | 6 supporti di rinvio montaggio dei QAF. | 27.9 | 23.7 | LA6
AQR2500K31A/AR52 | Raumfühler UP °C/ Ni-1000/AR52 | Sonde d'ambiance °C/ Ni-1000/AR52 | Sonda ambiente SM °C/ Ni-1000/AR52 | 82.5 | 69.1 | LA6
AQR2500K31A/CH | Raumfühler UP °C/ Ni-1000/CH | Sonde d'ambiance °C/ Ni-1000/CH | Sonda ambiente SM °C/ Ni-1000/CH | 82.3 | 70.1 | LA6
AQR2500NF | Raumfühler UP Montageplatte | Plaque de montage | Sonda ambiente SM supporto di montaggio | 5.2 | 4.4 | LA6
AQR2510NFW | Rahmen Delta line titanweiss | Cadre Delta line blanc titane | Cornice Delta Line bianco titagno | 4.4 | 3.7 | LA6
AQR2510NHW | Rahmen Delta miro titanweiss | Cadre Delta miro blanc titane | Cornice Delta Miro bianco titagno | 8.7 | 7.4 | LA6
AQR2540K32/AR52 | Raumfühler UP °C/ Aktiv/AR52 | Sonde d'ambiance °C/ active/AR52 | Sonda ambiente SM °C/ attiva/AR52 | 209 | 178 | LA6
AQR2540K32/CH | Raumfühler UP °C/ Aktiv/CH | Sonde d'ambiance °C/ active/CH | Sonda ambiente SM °C/ attiva/CH | 207 | 177 | LA6
AQR2540K34A/AR52 | Raumfühler UP %rF/°C/Aktiv/Ni-1000/AR52 | Sonde d'amb %hr/°C/active/Ni-1000/AR52 | Sonda amb SM %rF/°C/attiva/NTC10k/AR52 | 381 | 324 | LA6
AQR2540K34A/CH | Raumfühler UP %rF/°C/Aktiv/Ni-1000/CH | Sonde d'ambiance %hr/°C/active/Ni1000/CH | Sonda ambient SM %rF/°C/attiva/Ni1000/CH | 379 | 323 | LA6
AQR2540K35/AR52 | Raumfühler UP %rF/°C/ Aktiv/AR52 | Sonde d'ambiance %hr/°C/active/AR52 | Sonda ambiente SM %rF/°C/ attiva/AR52 | 390 | 331 | LA6
AQR2540K35/CH | Raumfühler UP %rF/°C/ Aktiv/CH | Sonde d'ambiance %hr/°C/active/CH | Sonda ambiente SM %rF/°C/ attiva/CH | 388 | 330 | LA6
AQR2546K30/AR52 | Raumfühler UP CO2/AR52 | Module d'ambiance CO2/ active/AR52 | Sonda ambiente SM CO2/ attiva/AR52 | 613 | 521 | LA6
AQR2546K30/CH | Raumfühler UP CO2/CH | Module d'ambiance CO2/ active/CH | Sonda ambiente SM CO2/ attiva/CH | 611 | 519 | LA6
AQR2546K32/AR52 | Raumfühler UP CO2/°C/ Aktiv/AR52 | Sonde d'ambiance CO2/°C/ active/AR52 | Sonda ambiente SM CO2/°C/ attiva/AR52 | 633 | 539 | LA6
AQR2546K32/CH | Raumfühler UP CO2/°C/ Aktiv/CH | Sonde d'ambiance CO2/°C/ active/CH | Sonda ambiente SM CO2/°C/ attiva/CH | 631 | 537 | LA6
AQR2546K34A/AR52 | Raumfühl UP CO2/%rF/°C/Aktiv/Ni1000/AR52 | Sonde d'amb CO2/%hr/°C/act/Ni1000/AR52 | Sonda amb SM CO2/%rF/°C/atti/Ni1000/AR52 | 805 | 685 | LA6
AQR2546K34A/CH | Raumfühler UP CO2/%rF/°C/Aktiv/Ni1000/CH | Sonde d'ambianc CO2/%hr/°C/act/Ni1000/CH | Sonda amb SM CO2/%rF/°C/attiva/Ni1000/CH | 803 | 683 | LA6
AQR2546K35/AR52 | Raumfühler UP CO2/%rF/°C/ Aktiv/AR52 | Sonde d'ambiance CO2/%hr/°C/active/AR52 | Sonda ambiente SM CO2/%rF/°C/attiva/AR52 | 814 | 692 | LA6
AQR2546K35/CH | Raumfühler UP CO2/%rF/°C/ Aktiv/CH | Sonde d'ambiance CO2/%hr/°C/active/CH | Sonda ambiente SM CO2/%rF/°C/ attiva/CH | 812 | 690 | LA6
AQR2546K35Q/AR52 | Raumfühler UP CO2/%rF/°C/Aktiv/LED/AR52 | Sonde d'amb UP CO2/ %hr/°C/LED/acti/AR52 | Sonda amb. SM CO2/%rF/°C/LED/attiva/AR52 | 820 | 697 | LA6
AQR2546K35Q/CH | Raumfühler UP CO2/%rF/°C/Aktiv/LED/CH | Sonde d'amb UP CO2/ %hr/°C/LED/active/CH | Sonda amb. SM CO2/%rF/°C/LED/attiva/CH | 818 | 695 | LA6
AQR2547K30/CH | Raumfühler UP VOC/CH | Module d'ambiance VOC/ active/CH | Sonda ambiente SM VOC/ attiva/CH | 408 | 347 | LA6
AQR2547K32/CH | Raumfühler UP VOC/°C/ Aktiv/CH | Sonde d'ambiance VOC/°C/ active/CH | Sonda ambiente SM VOC/°C/ attiva/CH | 428 | 365 | LA6
AQR2547K34A/CH | Raumfühler UP VOC/%rF/°C/Aktiv/Ni1000/CH | Sonde d'ambianc VOC/%hr/°C/act/NTC10k/CH | Sonda amb SM VOC/%rF/°C/attiva/NTC10k/CH | 600 | 511 | LA6
AQR2547K35/CH | Raumfühler UP VOC/%rF/°C/ Aktiv/CH | Sonde d'ambiance VOC//%hr/°C/active/CH | Sonda ambiente SM VOC/%rF/°C/ attiva/CH | 609 | 518 | LA6
AQR2548K30/AR52 | Raumfühler UP IAQ/AR52 | Module d'ambiance IAQ/ active/AR52 | Sonda ambiente SM IAQ/ attiva/AR52 | 783 | 665 | LA6
AQR2548K30/CH | Raumfühler UP IAQ/CH | Module d'ambiance IAQ/ active/CH | Sonda ambiente SM IAQ/ attiva/CH | 781 | 664 | LA6
AQR2548K32/AR52 | Raumfühler UP IAQ/°C/ Aktiv/AR52 | Sonde d'ambiance IAQ/°C/ active/AR52 | Sonda ambiente SM IAQ/°C/ attiva/AR52 | 803 | 683 | LA6
AQR2548K32/CH | Raumfühler UP IAQ/°C/ Aktiv/CH | Sonde d'ambiance IAQ/°C/ active/CH | Sonda ambiente SM IAQ/°C/ attiva/CH | 801 | 682 | LA6
AQR2548K34A/AR52 | Raumfühl UP IAQ/%rF/°C/Aktiv/Ni1000/AR52 | Sonde d'amb IAQ/%hr/°C/act/Ni-1000/AR52 | Sonda amb SM IAQ/%rF/°C/atti/Ni1000/AR52 | 975 | 829 | LA6
AQR2548K34A/CH | Raumfühler UP IAQ/%rF/°C/Aktiv/Ni1000/CH | Sonde d'ambianc IAQ/%hr/°C/act/Ni1000/CH | Sonda amb SM IAQ/%rF/°C/attiva/Ni1000/CH | 973 | 828 | LA6
AQR2548K35/AR52 | Raumfühler UP IAQ/%rF/°C/ Aktiv/AR52 | Sonde d'ambiance IAQ//%hr/°C/active/AR52 | Sonda ambiente SM IAQ/%rF/°C/attiva/AR52 | 984 | 836 | LA6
AQR2548K35/CH | Raumfühler UP IAQ/%rF/°C/ Aktiv/CH | Sonde d'ambiance IAQ//%hr/°C/active/CH | Sonda ambiente SM IAQ/%rF/°C/ attiva/CH | 982 | 835 | LA6
AQR2548K35Q/AR52 | Raumfühler UP IAQ/%rF/°C/Aktiv/LED/AR52 | Sonde d'amb UP IAQ/ %hr/°C/LED/Acti/AR52 | Sonda amb. SM IAQ/%rF/°C/LED/attiva/AR52 | 990 | 841 | LA6
AQR2548K35Q/CH | Raumfühler UP IAQ/%rF/°C/Aktiv/LED/CH | Sonde d'amb UP IAQ/ %hr/°C/LED/Active/CH | Sonda amb. SM IAQ/%rF/°C/LED/attiva/CH | 988 | 840 | LA6
AQR2570K32/AR52 | Raumfühler UP °C/AR52 KNX | Sonde d'ambiance UP °C/AR52 KNX | Sonda ambiente SM °C/AR52 KNX | 273 | 233 | LA6
AQR2570K32/CH | Raumfühler UP °C/CH KNX | Sonde d'ambiance UP °C/CH KNX | Sonda ambiente SM °C/CH KNX | 271 | 231 | LA6
AQR2570K35/AR52 | Raumfühler UP %rF/ °C/ AR52 KNX | Sonde d'ambiance UP %hr/ °C/ AR52 KNX | Sonda ambiente SM %rF/ °C/ AR52 KNX | 454 | 386 | LA6
AQR2570K35/CH | Raumfühler UP %rF/ °C/ CH KNX | Sonde d'ambiance UP %hr/ °C/ CH KNX | Sonda ambiente SM %rF/ °C/ CH KNX | 452 | 384 | LA6
AQR2576K30/AR52 | Raumfühler UP CO2/ AR52 KNX | Sonde d'ambiance UP CO2/ AR52 KNX | Sonda ambiente SM CO2/ AR52 KNX | 450 | 382 | LA6
AQR2576K30/CH | Raumfühler UP CO2/ CH KNX | Sonde d'ambiance UP CO2/ CH KNX | Sonda ambiente SM CO2/ CH KNX | 448 | 381 | LA6
AQR2576K32/AR52 | Raumfühler UP CO2/ °C/ AR52 KNX | Sonde d'ambiance UPCO2/ °C/ AR52 KNX | Sonda ambiente SMCO2/ °C/ AR52 KNX | 470 | 400 | LA6
AQR2576K32/CH | Raumfühler UP CO2/ °C/ CH KNX | Sonde d'ambiance UPCO2/ °C/ CH KNX | Sonda ambiente SMCO2/ °C/ CH KNX | 468 | 399 | LA6
AQR2576K35/AR52 | Raumfühler UP CO2/ %rF/ °C/ AR52 KNX | Sonde d'ambiance UP CO2/ %hr/°C/AR52 KNX | Sonda ambiente SM CO2/ %rF/ °C/ AR52 KNX | 651 | 553 | LA6
AQR2576K35/CH | Raumfühler UP CO2/ %rF/ °C/ CH KNX | Sonde d'ambiance UP CO2/ %hr/ °C/ CH KNX | Sonda ambiente SM CO2/ %rF/ °C/ CH KNX | 649 | 552 | LA6
AQR2576K35Q/AR52 | Raumfühler UP CO2/ %rF/ °C/ LED/AR52 KNX | Sonde d'amb UP CO2/ %hr/ °C/LED/AR52 KNX | Sonda amb. SM CO2/ %rF/ °C/ LED/AR52 KNX | 657 | 558 | LA6
AQR2576K35Q/CH | Raumfühler UP CO2/ %rF/ °C/ LED/ CH KNX | Sonde d'amb UP CO2/ %hr/ °C/ LED/ CH KNX | Sonda amb. SM CO2/ %rF/ °C/ LED/ CH KNX | 655 | 557 | LA6
AQS2700 | Sensormodul für Ersatz, PM2.5/ PM10 | Module pour le remplacement, PM2.5/ PM10 | Modulo per sostituzione, PM2.5/ PM10 | 187 | 159 | LA6
AR52 | Aufnahmering mit Befestigungsdist. 52mm | Anneau de fixation avec écart. de 52mm | Anello di montaggio con 52mm distanza | 15.3 | 13 | LA6
ARG22.1 | Changeover Bausatz zu QAP22 | Set de montage changeover QAP22 | Set di montaggio Change-over QAP22 | 5.2 | 4.4 | LA6
ARG22.2 | Alu-Leistenbefestigung für Kabelfühler | Set de montage en alu p. fixation câble | Di montaggio in allu. per sonde di cavi | 8.3 | 7.1 | LA6
ARG62.201 | Fronteinbaurahmen für Synco 200-Regler | Cadre de montage avant p. le contrôleur | Telaio montaggio frontale p. il regolat. | 43.7 | 37.1 | LA1
ARG70.2 | AP Montageplatte für RCC,RCU,RD.. | Plaque de montage pour RCC, RCU,RD.. | Piastra di montaggio per RCC,RCU,RD.. | 24.7 | 21 | LB2
ARG70.3 | AP Montageplatte für RDU, RDF | Plaque de montage pour RDF, RDU | Piastra di montaggio per RDF, RDU.. | 4.7 | 4 | LB2
ARG86.3 | Changeover-Bausatz 10 Stk. | jeu de construction Changeover 10 pièces | Changeover-Bausatz 10 Stk. | 2 | 1.7 | LA6
ASC1.6 | Hilfsschalter zu SKD6, SKB6, SKC6 | Contact aux. pour SKD6, SKB6, SKC6 | Contatto ausiliario per SKD6, SKB6, SKC6 | 76.9 | 65.4 | LA7
ASC10.42 | Hilfsschalter-Paar zu SQV91 | Paire de contacts auxiliaires pour SQV91 | Doppio contatto ausiliario per SQV91 | 163 | 139 | LA7
ASC10.51 | Hilfsschalter zu SA..31, SA..61, SA..81 | Contacts aux. SA..31, SA..61, SA..81 | Cont. ausiliario SA..31, SA..61, SA..81 | 82.1 | 69.8 | LA7
ASC2.1/18 | Hilfsschalter zu SFA, SFP | Contact auxiliaire pour SFA, SFP | Contatto ausiliario SFA, SFP | 37.6 | 32 | LA7
ASC77.1E | Extern. Hilfsschalterbaugruppe 1Schalter | Contact auxiliaire externe OpenAir 1x | Set esterno di contatti ausiliari,1interrut. | 69.2 | 58.8 | LA3
ASC77.2E | Extern. Hilfsschalterbaugruppe 2Schalter | Contact auxiliaire externe OpenAir 2x | Set esterno di contatti ausiliari,2interrut. | 96 | 81.6 | LA3
ASC9.3 | Hilfsschalterpaar zu SKB/C/D32../82.. | Paire de contacts aux. SKB/C/D32../82.. | Doppio cont. ausiliario SKB/C/D32../82.. | 177 | 150 | LA7
ASE1 | Austauschelektr. zu MXG/MXF461,DN15-32 | Electron. d'éch. pour MXG/MXF461,DN15-32 | Elet. di sostit. per MXG/MXF461,DN15-32 | 494 | 420 | LB7
ASE12 | Austauschelektronik zu MXG461B/MVF461H | Electronique d'éch. pour MXG461B/MVF461H | Elet. di sostituzione, MXG461B/MVF461H | 573 | 487 | LB7
ASE2 | Austauschelektr. zu MXG/MXF461,DN40-65 | Electron. d'éch. pour MXG/MXF461,DN40-65 | Elet. di sostituzione MXG/MXF461,DN40-65 | 494 | 420 | LB7
ASK30 | Adapter für Ventile mit 55mm Spindel | Console d'adapt., vanne avec tige 55mm | Adattatori per valvola con alberino 55mm | 79.4 | 67.5 | LA7
ASK31N | Montagesatz für SAL.. auf VBF21 | Console d'adaptation pour SAL avec VBF21 | Staffa per valvole per SAL con VBF21 | 98.1 | 83.4 | LA7
ASK32N | Montagesatz SAL..T10 auf Hähne DN20..50 | Kit montage SAL..,vanne secteur DN20..50 | Staffa per valv sett. per SAL..,DN20-50 | 63.1 | 53.6 | LA7
ASK33N | Montagesatz für SAL.. auf VKF41 | Console d'adaptation pour SAL avec VKF41 | Staffa per valvola per SAL con VKF41 | 117 | 99.5 | LA7
ASK35N | Montagesatz für SAL.. auf VKF45 | Console d'adaptation pour SAL avec VKF45 | Staffa per valvola per SAL con VKF45 | 226 | 192 | LA7
ASK39.1 | Wetterschutzhaube für SAX, SAV, SAL | Prot. contre les intemperies SAX,SAV,SAL | Prottetivo avverso il tempo SAX,SAV,SAL | 198 | 168 | LA7
ASK46.1 | Rasterhebel zu VKF46 für DN40...65 | Levier manuel pour VKF46 DN40..65 | Manopola per farfalla da DN40 a DN65 | 65.9 | 56 | LA7
ASK46.2 | Rasterhebel zu VKF46 für DN80...125 | Levier manuel pour VKF46 DN80..125 | Manopola per farfalla da DN80 a DN125 | 84.6 | 71.9 | LA7
ASK46.3 | Rasterhebel zu VKF46 für DN150...200 | Levier manuel pour VKF46 DN150..200 | Manopola per farfalla da DN150 a DN200 | 121 | 103 | LA7
ASK46.4 | Rasterhebel zu VKF46 für DN250...400 | Levier manuel pour VKF46 DN250..400 | Manopola per farfalla da DN250 a DN400 | 450 | 383 | LA7
ASK50 | Hubumkehr mechanisch zu SKD.. | Inverseur de course pour SKD.. | Invertitore della corsa per SKD.. | 673 | 572 | LA7
ASK51 | Hubumkehr mechanisch zu SKB.. | Inverseur de course pour SKB.. | Invertitore della corsa per SKB.. | 855 | 727 | LA7
ASK55.2 | Mitnehmer für Gestängeachsen 5…8 mm | Entraîneur pour axes de tringlerie 5…8mm | Giunto per aste tiranteria 5…8mm | 21.3 | 18.1 | LA3
ASK71.01 | Ersatzteil KIT Stellungsanzeiger GEB/GMA/GxA | Kit de pièces de rechange pour GEB/GMA/GxA | Kit pezzi di ricambio per GEB/GMA/GxA | 8.6 | 7.3 | LA3
ASK71.02 | Ersatzteil KIT Stellungsanzeiger GIB/GBB/GGA | Kit de pièces de rechange pour GIB/GBB/GGA | Kit pezzi di ricambio per GIB/GBB/GGA | 22.9 | 19.5 | LA3
ASK71.1 | Dreh/Linearaufbausatz zu GCA, GIB...1E | Set de montage rotatif/linéaire au sol | Set conversione rotatorio/lineare GCA,GIB | 123 | 105 | LA3
ASK71.11 | Dreh-/Linearaufbausatz zu GMA,GEB...1E | Set de montage rotatif/linéaire au sol | Set conversione rotatorio/lineare GMA,GEB | 140 | 119 | LA3
ASK71.13 | Dreh / Linearaufbausatz GMA, GEB...1E | Set de montage rotatif/linéaire à levier | Set conversione rotatorio/lineare GMA,GEB | 69.5 | 59.1 | LA3
ASK71.14 | Dreh / Linearaufbausatz GMA, GEB...1E | Set de montage rotatif/linéaire à levier | Set conversione rotatorio/lineare GMA,GEB | 89.7 | 76.2 | LA3
ASK71.2 | Dreh-/Linearaufbausatz zu GCA / GIB...1E | Set de montage rotatif/linéaire mural | Set conversione rotatorio/lineare GCA,GIB | 200 | 170 | LA3
ASK71.3 | Dreh-/Linearaufbausatz zu GCA / GIB...1E | Set de montage rotatif/linéaire à levier | Set conversione rotatorio/lineare GCA,GIB | 51.3 | 43.6 | LA3
ASK71.4 | Dreh-/Linearaufbausatz zu GCA / GIB...1E | Set de montage rotatif/linéaire à levier | Set conversione rotatorio/lineare GCA,GIB | 73.8 | 62.7 | LA3
ASK71.5 | Dreh/Linearaufbausatz zu GLB, GDB | Set de montage rotatif/linéaire à levier | Set conversione rotatorio/lineare GDB,GLB | 57.1 | 48.5 | LA3
ASK71.6 | Dreh-/Linearaufbausatz zu GLB...1E | Set de montage rotatif/linéaire équerre | Set conversione rotatorio/lineare GDB,GLB | 83 | 70.6 | LA3
ASK71.9 | Universalhebel zu GEB, GMA | Levier Universel pour GEB, GMA | Leva Universale con GEB, GMA | 80.9 | 68.8 | LA3
ASK73.1 | Verdrehsicherung für Powerp. GCA,GIB pkt. | Etrier de fixation pour Powerpack GCA,GIB | Staffa per montaggio accoppiato GCA,GIB | 57 | 48.5 | LA3
ASK73.2 | Verdrehsicherung für Powerp. GCA,GIB stetig | Etrier de fixation pour Powerpack GCA,GIB | Staffa per montaggio accoppiato GCA,GIB | 157 | 133 | LA3
ASK74.1 | Spezial-Achsadapter zu GCA..,GIB… | Adaptateur d'axe spécial GCA,GIB | Adattatore d'asse speciale per GCA,GIB | 57.9 | 49.2 | LA3
ASK74.18 | Achsbefestigung 4 kant kompl. 12mm | Montage de l'axe 4 carré compl. 12mm | Montaggio su asse 4 quadrati compl. 12mm | 30.9 | 26.3 | LA3
ASK74.21 | Stopfen für Anzeiger GCA,GIB,GBB,GGA | Fiche pour indicateurs GCA,GIB,GBB,GGA | Spina per indicatori GCA,GIB,GBB,GGA | 3.5 | 3 | LA3
ASK74.22 | Stopfen für Anzeiger GMA,GEB,GNA,GRA | Fiche pour indicateurs GMA,GEB,GNA,GRA | Spina per indicatori GMA,GEB,GNA,GRA | 2 | 1.7 | LA3
ASK74.7 | Achsverlaengerung GEB, GIB | Prolongation d'axe GEB, GIB | Prolunga dell‘asse GEB, GIB | 160 | 136 | LA3
ASK75.1 | Wetterschutzhaube für Drehantrieb GCA,GIB | Capot de protect. contre les intempéries | Custodia di protezione dalle intemperie | 324 | 275 | LA3
ASK75.3 | Wetterschutzhaube für Drehantrieb GEB,GMA | Capot de protect. contre les intempéries | Custodia di protezione dalle intemperie | 442 | 376 | LA3
ASK75.5 | Wetterschutz für Dreh-/Linearantrieb GDB,GLB | Protection pour servomoteur rot/linéaire | Protezione per attuatore rotativo/linear | 126 | 107 | LA3
ASK77.2 | Montagesatz für GMA auf VAI61/VBI61 | Kit de montage GMA à VAI61/VBI61 | Set di montaggio per GMA à VAI61/VBI61 | 80.1 | 68.1 | LA3
ASK77.3 | Montagesatz für GLB/GDB auf VAI61/VBI61 | Kit de montage GLB/GDB à VAI61/VBI61 | Set di montaggio per GLB/GDB à VAI61/VBI61 | 57 | 48.5 | LA3
ASK77.5 | Montagesatz für GQD/GSD auf VAI61/VBI61 | Kit de montage GQD/GSD pour VAI61/VBI61 | Set di montaggio GQD/GSD e VAI61/VBI61 | 89.9 | 76.4 | LA3
ASK78.10 | Zentriereinsatz,rund,12mm zu GDB/GLB | Elément de centrage rond 12mm | Inserto di centratura, tondo 12mm | 4.8 | 4.1 | LA3
ASK78.12 | Zentriereinsatz,rund,D-Prof.12x9 GDB/GLB | Elément de centrage rond 12x9 mm | Inserto di cent. con profilo D fisso12x9mm | 4.8 | 4.1 | LA3
ASK78.3 | Einlegeteil zu GDB/GLB | Pièce d'insertion diamètres d'axe petits | Inserto per piccoli diametri degli assi | 4.8 | 4.1 | LA3
ASK78.5 | Zentriereinsatz, rund, 12,7 mm GDB/GLB | Pièce de centrage, rond 12.7mm GLB, GDB | Inserto di centratura 12.7mm GLB, GDB | 5.9 | 5 | LA3
ASK78.6 | Zentriereinsatz, 4kt-Profil 8mm GDB/GLB | Pièce de centrage, carré 8 mm | Inserto di centratura, quadro 8 mm | 4.8 | 4.1 | LA3
ASK78.7 | Zentriereinsatz, 4kt-Profil 10mm GDB/GLB | Pièce de centrage, carré 10 mm | Inserto di centratura, quadro 10 mm | 6 | 5.1 | LA3
ASR0.16N | Vent.-Einsatz MVS661, kvs0.16 | Elément de vanne MVS661..,kvs 0.16 | Inserto valvola MVS661, kvs 0.16 | 701 | 596 | LB7
ASR0.4N | Vent.-Einsatz MVS661, kvs0.4 | Elément de vanne MVS661..,kvs 0.4 | Inserto valvola MVS661, kvs 0.4 | 803 | 683 | LB7
ASR1.0N | Vent.-Einsatz MVS661, kvs1.0 | Elément de vanne MVS661..,kvs 1.0 | Inserto valvola MVS661, kvs 1.0 | 900 | 765 | LB7
ASR2.5N | Vent.-Einsatz MVS661, kvs2.5 | Elément de vanne MVS661..,kvs 2.5 | Inserto valvola MVS661, kvs 2.5 | 996 | 847 | LB7
ASR6.3N | Vent.-Einsatz MVS661, kvs6.3 | Elément de vanne MVS661..,kvs 6.3 | Inserto valvola MVS661, kvs 6.3 | 1104 | 938 | LB7
ASR61 | Austauschelektronik zu MVL661, MVF661 | Electronique d'échange MVL661,MVF661 | Elettronica di ricambio per MVL661.. | 663 | 564 | LB7
AST20 | VAV Handbediengerät zu GLB… GDB.. | Commande man. p. régulateur comptact VAV | Comando manuale per regolatori VAV | 686 | 583 | LA3
AST22 | Converter USB-PPS2 GDB..,GLB.. Antriebe | Convertisseur d'interface VAV,GDB..,GLB.. | Convertitore di interfacce VAV,GDB..,GLB.. | 840 | 714 | LA3
ASY100 | Klemmenblock 24V, 0-10V | Répartiteur 24V, 0-10V | Morsetto di blocco 24V, 0...10 V | 9.6 | 8.2 | LA7
ASY3L25 | Anschlusskabel 230V, 3-Punkt, 2.5m | Câble de raccordement 230V,3-points,2,5m | Cavo di collegamento 230V,3-punti,2.5 m | 21.5 | 18.3 | LA7
ASY3L45 | Anschlusskabel 230V, 3-Punkt, 4.5m | Câble de raccordement 230V,3-points,4.5m | Cavo di collegamento 230V,3-punti,4.5m | 27.4 | 23.3 | LA7
ASY6L25 | Anschlusskabel 24V,0-10V , 2.5m | Câble de raccordement 24V,0-10V, 2,5 m | Cavo di collegamento 24V, 0-10V, 2,5m | 13.5 | 11.5 | LA7
ASY6L45 | Anschlusskabel 24V, 0-10V, 4.5m | Câble de raccordement 24V,0-10V, 4.5m | Cavo di collegamento 24V, 0-10V, 4.5m | 29.4 | 25 | LA7
ASY6L45HF | Anschlusskabel 24V, 0-10V, halogenfrei | Câble de raccord 24V,0-10V,sans halogène | Cavo di colleg. 24V, 0-10V,senza alogeni | 35.9 | 30.5 | LA7
ASY8L45 | Anschlusskabel 24V, 3-Punkt, 4.5m | Câble de raccordement 24V, 3P, 4.5m | Cavo di collegamento 24V, 3P, 4.5m | 29.4 | 25 | LA7
ASY8L45HF | Anschlusskabel 24V, 3-Punkt, halogenfrei | Câble de raccord. 24V ,3P, sans halogène | Cavo di colleg. 24V, 3P, senza alogeni | 35.9 | 30.5 | LA7
ASY98 | Sicherungsschraube | Fixation de blocade | Vite di sicurezza | 4.8 | 4.1 | LA7
ASY99 | Klemmenblock 24V, 3-Punkt | Répartiteur 24V,3-points | Morsetti 24V, 3-punti | 9.6 | 8.2 | LA7
ASZ6.6 | Stösselheizung AC 24V, 30W | Réchauffeur de presse-étoupe AC 24V, 30W | Riscaldamento stelo AC 24V, 30W | 352 | 299 | LA7
ASZ7.3 | Potentiometer,1000 Ohm zu SKB/C/D32/82 | Potentiomètre 1000 Ohm pour SKB/C/D32/82 | Potenziometro 1000 Ohm per SKB/C/D32/82 | 334 | 284 | LA7
ASZ7.31 | Potentiometer,135 Ohm zu SKB/C/D32/82 | Potentiomètre 135 Ohm pour SKB/C/D32/82 | Potenziometro 135 Ohm per SKB/C/D32/82 | 334 | 284 | LA7
ASZ7.5/1000 | Potentiometer,1000 Ohm, zu SAX31, SAX81 | Potentiomètre,1000Ohm,SAX31..,SAX81.. | Potenziometro,1000Ohm,SAX31..,SAX81.. | 309 | 263 | LA7
ASZ7.6/1000 | Potentiometer 1000 Ohm zu SQV91 | Potentiomètre 1000 Ohm pour SQV91P.. | Potenziometro 1000 Ohm per SQV91P.. | 275 | 234 | LA7
ATN4 | Handrad weiss für VDN/VEN/VUN | Volant à main blanc pour VDN/VEN/VUN | Volantino manuale bianco per VDN/VEN/VUN | 3.5 | 3 | LA7
AUZ3.1 | Analoge Tagesschaltuhr | Horloge journalière analogique | Orologio analogico giornaliero | 108 | 91.8 | LB4
AUZ3.7 | Analoge Wochenschaltuhr | Horloge hebdomadaire analogique | Orologio analogico settimanale | 108 | 91.8 | LB4
AV53 | Adapter Danfoss RA 2000 | Adaptateur pour vanne Danfoss RA 2000 | Adattatore per valvola Danfoss RA 2000 | 12 | 10.2 | LA7
AV54 | Adapter Danfoss RAVL | Adaptateur pour vanne Danfoss RAVL | Adattatore per valvola RAVL | 30.3 | 25.8 | LA7
AV55 | Adapter Danfoss RAV | Adaptateur pour vanne Danfoss RAV | Adattatore per valvola RAVL | 41.5 | 35.3 | LA7
AV56 | Adapter Giacomini | Adaptateur pour vanne Giacomini | Adattatore per valvola Giacomini | 32 | 27.2 | LA7
AV57 | Adapter Herz | Adaptateur pour vanne Herz | Addatatore per valvola Herz | 21.4 | 18.2 | LA7
AV58 | Adapter M30x1.5 auf Oventrop M30x1 | Adaptateur pour vanne Oventrop M30x1 | Adattatore per valvola Oventrop M30x1 | 29.9 | 25.4 | LA7
AV60 | Adapter TA | Adaptateur pour vanne TA | Adattatore per valvola TA | 19 | 16.2 | LA7
AV61 | Adapter Markaryd | Adaptateur pour vanne Markaryd | Adattatore per valvola Markaryd | 19 | 16.2 | LA7
AV-SSA-GI | Zwischenring SSA.. auf Giacomini, 1mm | Bagues intermédiaire SSA..,Giacomini,1mm | Ghiera intermedia SSA.. su Giacomini,1mm | 12.1 | 10.3 | LA7
AZX61.1 | Funktionsmodul/Wirksinnumschaltung | Module fonction/changement sens action | Modulo multifunzione/commutazione senso | 121 | 103 | LA7
BAU200 | Digitale Universal-Einzelanzeige | Affichage de valeurs de mesure | Indicatore digitale per la visuali. | 469 | 399 | LA1
CU230P-2-BT | G120P control unit, USS, Modbus, BacNet | G120P control unit, USS, Modbus, BacNet | G120P control unit, USS, Modbus, BacNet | 478 | 406 | LA4
CU230P-2DP | G120P control unit, Profibus | G120P control unit, Profibus | G120P control unit, Profibus | 607 | 516 | LA4
CU230P-2PN | G120P control unit, ProfiNet | G120P control unit, ProfiNet | G120P control unit, ProfiNet | 607 | 516 | LA4
CU-Dichtung | Dichtung zu Verschluss-Schraube | Joint en cuivre | Guarnizioni rame | 0.9 | 0.8 | LB3
EHSTBD2/018.24/P3 | Transformator 230/24VAC / 18VA | Transformateur 2304VAC / 18VA | Trasformatore 230/24VAC / 18VA | 54.5 | 46.3 | LA1
EVF4U20E065 | Mess- und Regelventil,DN65,30m3/h | Vanne mesure, régulation,DN65,30m3/h | Valv. misura e controllo,DN65,30m3/h | 4234 | 3599 | LA7
EVF4U20E080 | Mess- und Regelventil,DN80,48m3/h | Vanne mesure, régulation,DN80,48m3/h | Valv. misura e controllo,DN80,48m3/h | 4655 | 3957 | LA7
EVF4U20E100 | Mess- und Regelventil,DN100,75m3/h | Vanne mesure, régulation,DN100,75m3/h | Valv. misura e controllo,DN100,75m3/h | 5426 | 4612 | LA7
EVF4U20E125 | Mess- und Regelventil,DN125,120m3/h | Vanne mesure, régulation,DN125,120m3/h | Valv. misura e controllo,DN125,120m3/h | 6997 | 5947 | LA7
EVG4U10E015 | Mess- und Regelventil,G1B",1.5m3/h | Vanne mesure, régulation,G1B",1.5m3/h | Valv. misura e controllo,G1B",1.5m3/h | 1382 | 1175 | LA7
EVG4U10E020 | Mess- und Regelventil,G11/4B",3m3/h | Vanne mesure, régulation,G11/4B",3m3/h | Valv. misura e controllo,G11/4B",3m3/h | 1401 | 1191 | LA7
EVG4U10E025 | Mess- und Regelventil,G11/2B",4.5m3/h | Vanne mesure, régulation,G11/2B",4.5m3/h | Valv. misura e controllo,G11/2B",4.5m3/h | 1440 | 1224 | LA7
EVG4U10E032 | Mess- und Regelventil,G2B",7m3/h | Vanne mesure, régulation,G2B",7m3/h | Valv. misura e controllo,G2B",7m3/h | 1575 | 1339 | LA7
EVG4U10E040 | Mess- und Regelventil,G21/4B",11.5m3/h | Vanne mesure,régulation,G21/4B",11.5m3/h | Valv. misura e controllo,G2¼B",11.5m3/h | 1730 | 1471 | LA7
EVG4U10E050 | Mess- und Regelventil,G23/4B",18m3/h | Vanne mesure, régulation,G23/4B",18m3/h | Valv. misura e controllo,G23/4B",18m3/h | 1940 | 1649 | LA7
EZT-M40 | Tauchhülsenpaar,40mm,5.2mm,G1/2,M10x1 | Doigt gant,paire,40mm,5.2mm,G1/2,M10x1 | Guaina,paio,40mm,5.2mm,G1/2,M10x1 | 118 | 100 | LA7
EZU-WA | Wandmontageplatte IntelligentValveRegler | Fixation murale pour IntelligentValve | Supp. fissaggio muro IntelligentValve | 33.8 | 28.7 | LA7
FGT-PT1000 | Abgastemperaturfühler | Capteur de température des gaz combust | Sonda di temperatura per gas combusti | 601 | 511 | LA6
FKL0012 | Kabel Ausgang 4-polig, 3m, M-Bus | Câble, sortie, 4 broches, M-Bus | Cavo di collegamento, output, M-Bus | 23.1 | 19.6 | LB3
FKL0013 | Kabel Eingang 4-polig, Impuls | Câble, entrée, 4 broches, impulsions | Cavo di collegamento, input, impulsi | 17.5 | 14.9 | LB3
FKM0005 | 2“-EAT Sockelgehäuse, 110mm, G3/4'' | Raccordement monotub 2'', 110mm, G3/4 | Monotubo 2'', 110mm, G3/4 | 58.2 | 49.5 | LB3
FKM0008 | 2“-EAT Sockelgehäuse, 80mm, IG G¾'' | Raccordement monotub 2'',80mm,FILINT G¾ | Monotubo 2'', 80mm, FILINT, G¾ | 62.5 | 53.1 | LB3
FKM0038 | Tauchhülse G¼'',Fühler 5.0x45mm mit HMXIK004-001,ohne Dichtung | Douille G¼'',sonde 5.0x45mm avec HMXIK004-001,sans joint | Guaina G¼'',sonda 5.0x45mm e HMXIK004-001,senza guarnizione | 20.1 | 17.1 | LB3
FKM0053 | Verschlussplatte zu EAT, 2'' | Couvercle pour monotub 2'' | Coperchio per monotubo, 2'' | 16 | 13.6 | LB3
FK-PZ1 | Set mit zwei Anschlussstutzen | 2 manchons de raccordement en nickelés | Set con due collegamento in nichelati | 32.5 | 27.6 | LA6
FK-PZ2 | Set mit zwei Anschlussstutzen, Aluminium | 2 manchons de raccordement en aluminium | Set con due collegamento in alluminio | 117 | 99.5 | LA6
FK-PZ3 | Set mit zwei Anschlussstutzen Kunststoff | 2 manchons de raccordement plastic | Set con due collegamento in plastica | 22.1 | 18.8 | LA6
FKS0007 | Profildichtung für EAT, 2'' | Joint étanchéité pour monotub 2'' | Guarnizioni per monotubo, 2'' | 1.4 | 1.2 | LB3
FK-TZ1 | Kapillarhalterung, Metall, verzinkt | Support capillaire | Supporto capillare | 25.8 | 21.9 | LA6
FT-PZ1 | Übergangsverschraubung auf G1/2'' | Raccord vissé sur G 1/2'' | Raccordo di giunzione su G1/2'' | 51.4 | 43.7 | LA6
FT-TP/100 | Tauchtemperaturfühler 100mm, Pt100 | Sonde de temp. à plongeur 100 mm, Pt100 | Sonda di temperatura 100 mm, Pt100 | 367 | 312 | LA6
FT-TP/400 | Tauchtemperaturfühler 400mm, Pt100 | Sonde de temp. à plongeur 400 mm, Pt100 | Sonda di temperatura 400 mm, Pt100 | 473 | 402 | LA6
G120P-0.75/32B | Frequenzumrichter 2.2A / 0.75kW / IP20 | Convert fréquence 2.2A / 0.75kW / IP20 | Variatore frequenza 2.2A / 0.75kW / IP20 | 858 | 729 | LA4
G120P-0.75/35B | Frequenzumrichter 2.2A / 0.75kW / IP55 | Convert fréquence 2.2A / 0.75kW / IP55 | Variatore frequenza 2.2A / 0.75kW / IP55 | 936 | 796 | LA4
G120P-1.1/32B | Frequenzumrichter 3.0A / 1.1kW / IP20 | Convert fréquence 3A /1.1kW / IP20 | Variatore frequenza 3A / 1.1kW / IP20 | 866 | 736 | LA4
G120P-1.1/35B | Frequenzumrichter 3.0A / 1.1kW / IP55 | Convert fréquence 3A /1.1kW / IP55 | Variatore frequenza 3A / 1.1kW / IP55 | 941 | 800 | LA4
G120P-1.5/32B | Frequenzumrichter 4A / 1.5kW / IP20 | Convert fréquence 4A / 1.5kW / IP20 | Variatore frequenza 4A / 1.5kW / IP20 | 984 | 836 | LA4
G120P-1.5/35B | Frequenzumrichter 4A / 1.5kW / IP55 | Convert fréquence 4A / 1.5kW / IP55 | Variatore frequenza 4A / 1.5kW / IP55 | 1134 | 964 | LA4
G120P-11/32B | Frequenzumrichter 26A / 11kW / IP20 | Convert fréquence 26A / 11kW / IP20 | Variatore frequenza 26A / 11kW / IP20 | 2554 | 2171 | LA4
G120P-11/35B | Frequenzumrichter 26A / 11kW / IP55 | Convert fréquence 26A / 11kW / IP55 | Variatore frequenza 26A / 11kW / IP55 | 2765 | 2350 | LA4
G120P-15/32B | Frequenzumrichter 32A / 15kW / IP20 | Convert fréquence 32A / 15kW / IP20 | Variatore frequenza 32A / 15kW / IP20 | 3127 | 2658 | LA4
G120P-15/35B | Frequenzumrichter 32A / 15kW / IP55 | Convert fréquence 32A / 15kW / IP55 | Variatore frequenza 32A / 15kW / IP55 | 3422 | 2909 | LA4
G120P-18.5/32B | Frequenzumrichter 38A / 18.5kW / IP20 | Convert fréquence 38A / 18.5kW / IP20 | Variatore frequenza 38A / 18.5kW / IP20 | 4048 | 3441 | LA4
G120P-18.5/35B | Frequenzumrichter 38A / 18.5kW / IP55 | Convert fréquence 38A / 18.5kW / IP55 | Variatore frequenza 38A / 18.5kW / IP55 | 4011 | 3409 | LA4
G120P-2.2/32B | Frequenzumrichter 5.9A / 2.2kW / IP20 | Convert fréquence 5.9A / 2.2kW / IP20 | Variatore frequenza 5.9A / 2.2kW / IP20 | 1068 | 908 | LA4
G120P-2.2/35B | Frequenzumrichter 5.9A / 2.2kW / IP55 | Convert fréquence 5.9A / 2.2kW / IP55 | Variatore frequenza 5.9A / 2.2kW / IP55 | 1238 | 1052 | LA4
G120P-22/32B | Frequenzumrichter 45A / 22kW / IP20 | Convert fréquence 45A / 22kW / IP20 | Variatore frequenza 45A / 22kW / IP20 | 4445 | 3778 | LA4
G120P-22/35B | Frequenzumrichter 45A / 22kW / IP55 | Convert fréquence 45A / 22kW / IP55 | Variatore frequenza 45A / 22kW / IP55 | 4652 | 3954 | LA4
G120P-3/32B | Frequenzumrichter 7.7A / 3.0kW / IP20 | Convert fréquence 7.7A / 3kW / IP20 | Variatore frequenza 7.7A / 3kW / IP20 | 1259 | 1070 | LA4
G120P-3/35B | Frequenzumrichter 7.7A / 3.0kW / IP55 | Convert fréquence 7.7A / 3kW / IP55 | Variatore frequenza 7.7A / 3kW / IP55 | 1478 | 1256 | LA4
G120P-30/32B | Frequenzumrichter 62A / 30kW / IP20 | Convert fréquence 62A / 30kW / IP20 | Variatore frequenza 62A / 30kW / IP20 | 5125 | 4356 | LA4
G120P-30/35B | Frequenzumrichter 62A / 30kW / IP55 | Convert fréquence 62A / 30kW / IP55 | Variatore frequenza 62A / 30kW / IP55 | 5699 | 4844 | LA4
G120P-37/32B | Frequenzumrichter 75A / 37kW / IP20 | Convert fréquence 75A / 37kW / IP20 | Variatore frequenza 75A / 37kW / IP20 | 6329 | 5380 | LA4
G120P-37/35B | Frequenzumrichter 75A / 37kW / IP55 | Convert fréquence 75A / 37kW / IP55 | Variatore frequenza 75A / 37kW / IP55 | 6792 | 5773 | LA4
G120P-4/32B | Frequenzumrichter 10.2A / 4kW / IP20 | Convert fréquence 10.2A / 4kW / IP20 | Variatore frequenza 10.2A / 4kW / IP20 | 1452 | 1234 | LA4
G120P-4/35B | Frequenzumrichter 10.2A / 4kW / IP55 | Convert fréquence 10.2A / 4kW / IP55 | Variatore frequenza 10.2A / 4kW / IP55 | 1660 | 1411 | LA4
G120P-45/32B | Frequenzumrichter 90A / 45kW / IP20 | Convert fréquence 90A / 45kW / IP20 | Variatore frequenza 90A / 45kW / IP20 | 7616 | 6474 | LA4
G120P-45/35B | Frequenzumrichter 90A / 45kW / IP55 | Convert fréquence 90A / 45kW / IP55 | Variatore frequenza 90A / 45kW / IP55 | 8168 | 6943 | LA4
G120P-5.5/32B | Frequenzumrichter 13A / 5.5kW / IP20 | Convert fréquence 13A / 5.5kW / IP20 | Variatore frequenza 13A / 5.5kW / IP20 | 1575 | 1339 | LA4
G120P-5.5/35B | Frequenzumrichter 13A / 5.5kW / IP55 | Convert fréquence 13A / 5.5kW / IP55 | Variatore frequenza 13A / 5.5kW / IP55 | 1771 | 1505 | LA4
G120P-55/32B | Frequenzumrichter 110A / 55kW / IP20 | Convert fréquence 110A / 55kW / IP20 | Variatore frequenza 110A / 75kW / IP20 | 9153 | 7780 | LA4
G120P-55/35B | Frequenzumrichter 110A / 55kW / IP55 | Convert fréquence 110A / 55kW / IP55 | Variatore frequenza 110A / 75kW / IP55 | 10202 | 8672 | LA4
G120P-7.5/32B | Frequenzumrichter 18A / 7.5kW / IP20 | Convert fréquence 18A / 7.5kW / IP20 | Variatore frequenza 18A / 7.5kW / IP20 | 2048 | 1741 | LA4
G120P-7.5/35B | Frequenzumrichter 18A / 7.5kW / IP55 | Convert fréquence 18A / 7.5kW / IP55 | Variatore frequenza 18A / 7.5kW / IP55 | 2271 | 1930 | LA4
G120P-75/32B | Frequenzumrichter 145A / 75kW / IP20 | Convert fréquence 145A / 75kW / IP20 | Variatore frequenza 145A / 75kW / IP20 | 11142 | 9471 | LA4
G120P-75/35B | Frequenzumrichter 145A / 75kW / IP55 | Convert fréquence 145A / 75kW / IP55 | Variatore frequenza 145A / 75kW / IP55 | 12486 | 10613 | LA4
G120P-90/35B | Frequenzumrichter 178A / 90kW / IP55 | Convert fréquence 178A / 90kW / IP55 | Variatore frequenza 178A / 90kW / IP55 | 14566 | 12381 | LA4
G120P-AirSheet-FSA | G120P-Luftleitblech-FSA | G120P-déflecteur d'air -FSA | G120P-deflettore dell'aria-FSA | 29.8 | 25.3 | LA4
G120P-AirSheet-FSB | G120P-Luftleitblech-FSB | G120P-déflecteur d'air -FSB | G120P-deflettore dell'aria-FSB | 34.8 | 29.6 | LA4
G120P-AirSheet-FSC | G120P-Luftleitblech-FSC | G120P-déflecteur d'air -FSC | G120P-deflettore dell'aria-FSC | 44.5 | 37.8 | LA4
G120P-Bcover | G120P Blindabdeckung für PM230, IP55 | G120P Plaque d'obturation PM230, IP55 | G120P Coperchio cieco PM230, IP55 | 40.4 | 34.3 | LA4
G120P-BOP-2 | G120P Basisbedienfeld BOP-2 | G120P Panneau base BOP-2, IP55 | G120P pannello Base BOP-2, IP55 | 79.6 | 67.7 | LA4
G120P-Door-Kit | G120P Türmontagesatz für IOP/BOP-2 | G120P Kit de montage de porte, IOP/BOP-2 | G120P Set per montaggio su porta IOP/BOP | 62.9 | 53.5 | LA4
G120P-IOP-2-BT | G120P Intelligentes Bedienfeld IOP-2-BT | Tableau de commande intellig. IOP-2-BT | G120P Pannelo operatore intellig. IOP-2-BT | 244 | 207 | LA4
G120P-IP55-PAN-EXT | Erweiterungskabel für die Bedienung | Rallonge pour le panneau de commande | Cavo prolunga per il pannello di control | 96.5 | 82 | LA4
G120P-MSetFSA-IP55 | G120P Montage-Set,PM230, IP55,FSA | G120P Set de montage,PM230, IP55,FSA | G120P Set di montaggio,PM230, IP55, FSA | 189 | 161 | LA5
G120P-MSetFSB-IP55 | G120P Montage-Set,PM230, IP55,FSB | G120P Set de montage,PM230, IP55,FSB | G120P Set di montaggio,PM230, IP55, FSB | 190 | 162 | LA5
G120P-MSetFSC-IP55 | G120P Montage-Set,PM230, IP55,FSC | G120P Set de montage,PM230, IP55,FSC | G120P Set di montaggio,PM230, IP55, FSC | 214 | 182 | LA5
G120P-MSetFSD-IP55 | G120P Montage-Set,PM230, IP55,FSD | G120P Set de montage,PM230, IP55,FSD | G120P Set di montaggio,PM230, IP55, FSD | 234 | 199 | LA5
G120P-MSetFSE-IP55 | G120P Montage-Set,PM230, IP55,FSE | G120P Set de montage,PM230, IP55,FSE | G120P Set di montaggio,PM230, IP55, FSE | 254 | 216 | LA5
G120P-MSetFSF-IP55 | G120P Montage-Set,PM230, IP55,FSF | G120P Set de montage,PM230, IP55,FSF | G120P Set di montaggio,PM230, IP55, FSF | 277 | 235 | LA5
G120P-PC-Kit | G120P PC-Umrichter Verbindungssatz-2 | G120P Set de connexion PC-Variateur 2 | G120P Inverter Kit di collegamento PC-2 | 77.6 | 66 | LA4
G120P-SAM | G120P-SAM Smart Access Module | G120P-SAM Module d'accès intelligent | G120P-SAM Modulo di accesso intelligente | 248 | 211 | LA4
GAP191.1E | Luftklappen-Drehantr.,6Nm,AC/DC24V,2Sec. | Servomoteur rotatif, 6Nm, AC/DC24V | Attuatore rotativo, 6Nm, AC/DC24V | 357 | 303 | LA3
GAP196.1E | Luftklappen-Drehantr.,6Nm,AC/DC24V,2HS | Servomoteur rotatif, 6Nm, AC/DC24V | Attuatore rotativo, 6Nm, AC/DC24V | 398 | 338 | LA3
GCA121.1E | Luftklappen-Drehantr.,18Nm,AC24V,2Pkt. | Servomoteur rotatif, 18Nm, AC24V | Attuatore rotativo, 18Nm, AC24V | 364 | 309 | LA3
GCA126.1E | Luftklappen-Drehantr.,18Nm,AC24V,2Pkt.,2HS | Servomoteur rotatif, 18Nm, AC24V | Attuatore rotativo, 18Nm, AC24V | 437 | 371 | LA3
GCA135.1E | Luftklappen-Drehantr.,18Nm,AC24V,3Pkt. | Servomoteur rotatif, 18Nm, AC24V | Attuatore rotativo, 18Nm, AC24V | 523 | 445 | LA3
GCA161.1E | Luftklappen-Drehantr.,18Nm,AC24V,0-10V | Servomoteur rotatif, 18Nm, AC24V | Attuatore rotativo, 18Nm, AC24V | 435 | 370 | LA3
GCA161.1E/MO | Luftklappen-Drehantr.,18Nm,AC24V,0-10VModbus | Servomoteur rotatif, 18Nm, AC/DC24V Modbus | Attuatore rotativo, 18Nm, AC/DC24V Modbus | 506 | 430 | LA3
GCA166.1E | Luftklappen-Drehantr.,18Nm,AC24V,0-10V,2HS | Servomoteur rotatif, 18Nm, AC24V | Attuatore rotativo, 18Nm, AC24V | 507 | 431 | LA3
GCA321.1E | Luftklappen-Drehantr.,18Nm,AC230V,2Pkt. | Servomoteur rotatif, 18Nm, AC230V | Attuatore rotativo, 18Nm, AC230V | 432 | 367 | LA3
GCA326.1E | Luftklappen-Drehantr.,18Nm,AC230V,2Pkt. | Servomoteur rotatif, 18Nm AC230V | Attuatore rotativo, 18Nm, AC230V | 449 | 382 | LA3
GDB111.1E/KN | Luftklappen-Drehantr.,5Nm, AC24V, KNX S-Mod | Servomoteur rotatif,5Nm, AC24V, KNX | Attuatore rotativo,5Nm, AC24V, KNX | 310 | 264 | LA3
GDB111.1E/MO | Luftklappen-Drehantr.,5Nm, AC24V, Modbus | Servomoteur rotatif,5Nm, AC24V, Modbus | Attuatore rotativo,5Nm, AC24V, Modbus | 310 | 264 | LA3
GDB111.9E/KN | Kugelhahn-Drehantr.,5Nm,AC24V,KNX S-Mod | Servomoteur rotatif,5Nm,AC24V,KNX S-Mode | Attuatore rotativo,5Nm,AC24V,KNX S-Mode | 324 | 275 | LA7
GDB141.1E | Luftklappen-Drehantr.,5Nm,AC/DC24V,2/3Pkt. | Servomoteur rotatif, 5Nm, AC24V | Attuatore rotativo, 5Nm, AC24V | 143 | 122 | LA3
GDB141.9E | Kugelhahn-Drehantr.,5Nm,AC/DC24V,2/3Pkt. | Servomoteur rotatif,5Nm,ACDC24V,2/3Pts | Attuatore rotativo,5Nm,ACDC24V,2/3Pti | 168 | 143 | LA7
GDB146.1E | Luftklappen-Drehantr.,5Nm,AC/DC24V,2/3Pkt.,2HS | Servomoteur rotatif, 5Nm, AC/DC24V | Attuatore rotativo, 5Nm, AC/DC24V | 177 | 150 | LA3
GDB161.1E | Luftklappen-Drehantr.,5Nm, AC/DC24V, C | Servomoteur rotatif, 5Nm, AC/DC24V index C | Attuatore rotativo, 5Nm, AC/DC24V index C | 214 | 182 | LA3
GDB161.9E | Kugelhahn-Drehantr.,5Nm,AC/DC24V,0-10V | Servomoteur rotatif,5Nm,ACDC24V,0-10V | Attuatore rotativo,5Nm,ACDC24V,0-10V | 217 | 184 | LA7
GDB166.1E | Luftklappen-Drehantr.,5Nm,AC/DC24V, C | Servomoteur rotatif, 5Nm, AC24V index C | Attuatore rotativo, 5Nm, AC24V index C | 260 | 221 | LA3
GDB341.1E | Luftklappen-Drehantr.,5Nm,AC230V,2/3Pkt. | Servomoteur rotatif, 5Nm, AC230V | Attuatore rotativo, 5Nm, AC230V | 146 | 124 | LA3
GDB341.9E | Kugelhahn-Drehantr.,5Nm,AC230V,2/3Pkt. | Servomoteur rotatif,5Nm,AC230V,2/3Pts | Attuatore rotativo,5Nm,AC230V,2/3Pti | 160 | 136 | LA7
GDB346.1E | Luftklappen-Drehantr.,5Nm,AC230V,2/3Pkt. | Servomoteur rotatif, 5Nm, AC230V | Attuatore rotativo, 5Nm , AC230V | 179 | 152 | LA3
GDB361.1E | Luftklappen-Drehantr.,5Nm,AC230V,0-10V | Servomoteur rotatif, 5Nm, AC230V 0/2-10V | Attuatore rotativo, 5Nm , AC230V 0/2-10V | 236 | 201 | LA3
GEB141.1E | Luftklappen-Drehantr.,20Nm,AC/DC24V,3Pkt. | Servomoteur rotatif, 20Nm, AC/DC24V | Attuatore rotativo, 20Nm, AC/DC 24V | 198 | 168 | LA3
GEB142.1E | Luftklappen-Drehantr.,20Nm,AC/DC24V,Pot. | Servomoteur rotatif, 20Nm, AC/DC24V,pot. | Attuatore rotativo, 20Nm, AC/DC24V, pot. | 301 | 256 | LA3
GEB146.1E | Luftklappen-Drehantr.,20Nm,AC/DC24V, | Servomoteur rotatif, 20Nm, AC/DC24V | Attuatore rotativo, 20Nm, AC/DC24V | 262 | 223 | LA3
GEB161.1E | Luftklappen-Drehantr.,20Nm,AC/DC24V,0-10V | Servomoteur rotatif, 20Nm, AC/DC24V | Attuatore rotativo,20Nm, AC/DC24V | 278 | 236 | LA3
GEB166.1E | Luftklappen-Drehantr.,20Nm,AC/DC24V,0-10V | Servomoteur rotatif, 20Nm, AC/DC24V | Attuatore rotativo, 20Nm, AC/DC24V | 340 | 289 | LA3
GEB341.1E | Luftklappen-Drehantr.,20Nm,230V,2/3Pkt. | Servomoteur rotatif, 20Nm, AC230V | Attuatore rotativo, 20Nm, AC230V | 216 | 184 | LA3
GEB346.1E | Luftklappen-Drehantr.,20Nm,230V,2HS,2/3Pkt. | Servomoteur rotatif, 20Nm, AC230V | Attuatore rotativo, 20Nm, AC230V | 275 | 234 | LA3
GEB361.1E | Luftklappen-Drehantr.,20Nm,230V,0-10V | Servomoteur rotatif, 20Nm, AC230V 0-10V | Attuatore rotativo, 20Nm, AC230V 0-10V | 317 | 269 | LA3
GIB131.1E | Luftklappen-Drehantr.,35Nm,AC24V,Poti.,3Pkt. | Servomoteur rotatif, 35Nm, AC24V | Attuatore rotativo, 35Nm, AC24V | 345 | 293 | LA3
GIB135.1E | Luftklappen-Drehantr.,35Nm,AC24V,Poti. | Servomoteur rotatif, 35Nm, AC24V potent. | Attuatore rotativo, 35Nm, AC24V il potenz. | 416 | 354 | LA3
GIB161.1E | Luftklappen-Drehantr.,35Nm,AC24V,0-10V | Servomoteur rotatif, 35Nm, AC24V | Attuatore rotativo, 35Nm, AC24V | 388 | 330 | LA3
GIB161.1E/MO | Luftklappen-Drehantr.,35Nm,AC24V,Modbus | Servomoteur rotatif, 35Nm, AC24V Modbus | Attuatore rotativo, 35Nm, AC24V Modbus | 512 | 435 | LA3
GIB166.1E | Luftklappen-Drehantr.,35Nm,AC24V,0-10V,2HS | Servomoteur rotatif, 35Nm, AC24V | Attuatore rotativo, 35Nm, AC24V | 417 | 354 | LA3
GIB331.1E | Luftklappen-Drehantr.,35Nm,230V,3Pkt.oHS | Servomoteur rotatif, 35Nm, AC230V | Attuatore rotativo, 35Nm, AC230V | 345 | 293 | LA3
GIB335.1E | Luftklappen-Drehantr.,35Nm,230V,3Pkt., | Servomoteur rotatif, 35Nm, AC230V | Attuatore rotativo, 35Nm, AC230V | 416 | 354 | LA3
GLB111.1E/KN | Luftklappen-Drehantr.,10Nm,AC24V,KNX S-Mode | Servomoteur rotatif,10Nm, AC24V, KNX | Attuatore rotativo,10Nm, AC24V, KNX | 339 | 288 | LA3
GLB111.1E/MO | Luftklappen-Drehantr.,10Nm,AC24V,Modbus | Servomoteur rotatif,10Nm, AC24V, Modbus | Attuatore rotativo,10Nm, AC24V, Modbus | 339 | 288 | LA3
GLB111.9E/KN | Kugelhahn-Drehantr.,10Nm,AC24V,KNX S-Mode | Servomoteur rotatif,10Nm, AC24V, KNX | Attuatore rotativo,10Nm, AC24V, KNX | 379 | 322 | LA7
GLB111.9E/MO | Kugelhahn-Drehantr.,10Nm,AC24V,Modbus RTU | Servomoteur rotatif,10Nm,AC24V,ModbusRTU | Attuatore rotativo,10Nm,AC24V,Modbus RTU | 379 | 322 | LA7
GLB141.1E | Luftklappen-Drehantr.,10Nm,AC/DC24V,2/3Pkt. | Servomoteur rotatif, 10Nm, AC/DC 24V | Attuatore rotativo, 10Nm, AC/DC 24V | 180 | 153 | LA3
GLB141.9E | Kugelhahn-Drehantr.,10Nm,AC/DC24V,2/3Pkt. | Servomoteur rotatif,10Nm,ACDC24V,2P/3P | Attuatore rotativo,10Nm,ACDC24V,2P/3P | 189 | 161 | LA7
GLB146.1E | Luftklappen-Drehantr.,10Nm,AC/DC24V,2/3Pkt. | Servomoteur rotatif, 10Nm, AC/DC 24V | Attuatore rotativo, 10Nm, AC/DC 24V | 210 | 197 | LA3
GLB161.1E | Luftklappen-Drehantr.,10Nm,AC/DC24V,0-10V | Servomoteur rotatif, 10Nm, AC/DC 24V | Attuatore rotativo, 10Nm, AC/DC 24V | 258 | 219 | LA3
GLB161.9E | Kugelhahn-Drehantr.,10Nm,AC/DC24V,2/0-10V | Servomoteur rotat.,10Nm,AC/DC24V,2/0-10V | Attuatore rotativo,10Nm,ACDC24V,2/0-10V | 296 | 252 | LA7
GLB166.1E | Luftklappen-Drehantr.,10Nm, AC/DC24V,2HS | Servomoteur rotatif, 10Nm, AC/DC 24V | Attuatore rotativo, 10Nm, AC/DC 24V | 306 | 260 | LA3
GLB341.1E | Luftklappen-Drehantr.,10Nm,230V,2/3Pkt. | Servomoteur rotatif, 10Nm, AC 230V | Attuatore rotativo, 10Nm, AC 230V | 180 | 153 | LA3
GLB341.9E | Kugelhahn-Drehantr.,10Nm,230V,2/3Pkt. | Servomoteur rotatif,10Nm,AC230V,2/3Pts | Attuatore rotativo,10Nm,AC230V,2/3Pti | 189 | 161 | LA7
GLB346.1E | Luftklappen-Drehantr.,10Nm,230V,2/3Pkt.,2HS | Servomoteur rotatif, 10Nm, AC 230V | Attuatore rotativo, 10Nm, AC 230V | 225 | 191 | LA3
GLB361.1E | Luftklappen-Drehantr.,10Nm,230V,0-10V | Servomoteur rotatif, 10Nm, AC230V 0-10V | Attuatore rotativo, 10Nm, AC230V 0/2-10V | 312 | 265 | LA3
GLD161.9E | Kugelhahn-Drehantr.,8Nm,AC/DC24V,2/0-10V | Servomoteur rotatif,8Nm,ACDC24V,2/0-10V | Attuatore rotativo,8Nm,ACDC24V,2/0-10V | 328 | 279 | LA7
GMA121.1E | Luftklappen-Drehantr.,7Nm,AC/DC24V,2Pkt. | Servomoteur rotatif, 7Nm, AC/DC24V | Attuatore rotativo, 7Nm, AC/DC24V | 255 | 217 | LA3
GMA121.9E | Kugelhahn-Drehantr.,7Nm,AC/DC24V,2Pkt. | Servomoteur rotatif, 7Nm, ACDC24V, 2P | Attuatore rotativo, 7Nm, ACDC24V, 2P | 288 | 245 | LA7
GMA126.1E | Luftklappen-Drehantr.,7Nm,AC/DC24V,2HS,2Pkt. | Servomoteur rotatif, 7Nm, AC/DC24V | Attuatore rotativo, 7Nm, AC/DC24V | 307 | 261 | LA3
GMA126.9E | Kugelhahn-Drehantr.,7Nm,ACDC24V,2HS,2Pkt. | Servomoteur rotatif,7Nm,ACDC24V,2P,2aux | Attuatore rotativo,7Nm,ACDC24V,2P,2aus | 387 | 329 | LA7
GMA131.1E | Luftklappen-Drehantr.,7Nm,AC/DC24V,SR | Servomoteur rotatif, 7Nm, AC/DC24V | Attuatore rotativo, 7Nm, AC/DC24V | 307 | 261 | LA3
GMA131.9E | Kugelhahn-Drehantrieb,7Nm,AC/DC24V,3Pkt. | Servomoteur rotatif, 7Nm, ACDC24V, 3Pts | Attuatore rotativo, 7Nm, ACDC24V, 3Pti | 345 | 293 | LA7
GMA136.1E | Luftklappen-Drehantr.,7Nm,AC/DC24V,3Pkt. | Servomoteur rotatif, 7Nm, AC/DC24V | Attuatore rotativo, 7Nm, AC/DC24V | 369 | 314 | LA3
GMA161.1E | Luftklappen-Drehantr.,7Nm,AC/DC24V,0-10V | Servomoteur rotatif, 7Nm, AC/DC24V | Attuatore rotativo, 7Nm, AC/DC24V | 319 | 271 | LA3
GMA161.1E/MO | Luftklappen-Drehantr.,7Nm,AC24V,Modbus,SR | Servomoteur rotatif, 7Nm, AC/DC24V Modbus | Attuatore rotativo, 7Nm, AC/DC24V Modbus | 443 | 377 | LA3
GMA161.9E | Kugelhahn-Drehantr.,7Nm, AC/DC24V,0-10V | Servomoteur rotatif, 7Nm, AC24V, 0-10V | Attuatore rotativo, 7Nm, AC24V, 0-10V | 363 | 309 | LA7
GMA166.1E | Luftklappen-Drehantr.,7Nm,AC/DC24V,0-10V | Servomoteur rotatif, 7Nm, AC/DC24V | Attuatore rotativo, 7Nm, AC/DC24V | 417 | 354 | LA3
GMA321.1E | Luftklappen-Drehantr.,7Nm,230V,2Pkt.,SR | Servomoteur rotatif, 7Nm, AC230V | Attuatore rotativo, 7Nm, AC230V | 278 | 236 | LA3
GMA321.9E | Kugelhahn-Drehantr.,7Nm,230V,2Pkt.,SR | Servomoteur rotatif, 7Nm, AC230V, 2P | Attuatore rotativo, 7Nm, AC230V, 2P | 310 | 264 | LA7
GMA326.1E | Luftklappen-Drehantr.,7Nm,230V,2Pkt.,SR | Servomoteur rotatif, 7Nm, AC230V | Attuatore rotativo, 7Nm, AC230V | 322 | 276 | LA3
GMA326.9E | Kugelhahn-Drehantr.,7Nm,230V,2Pkt,2HS,SR | Servomoteur rotatif,7Nm,AC230V,2P,2aux | Attuatore rotativo,7Nm,AC230V,2P,2aus | 402 | 344 | LA7
GNP191.1E | Luftklappen-Drehantr.6Nm,AC/DC24V,o.HS,2sec | Servomoteur rotatif, 6Nm, ACDC24V | Attuatore rotativo, 6Nm, ACDC24V | 496 | 422 | LA3
GNP196.1E | Luftklappen-Drehantr.6Nm,AC/DC24V,2HS,2sec | Servomoteur rotatif, 6Nm, ACDC24V | Attuatore rotativo, 6Nm, ACDC24V | 526 | 447 | LA3
GPC121.1A | Luftklappen-Drehantr.4Nm,AC/DC24V,2Pkt. | Servomoteur rotatif, 4Nm, AC24V, 2pt | Attuatore rotativo, 4Nm, AC/DC24V, 2Pt | 218 | 185 | LA3
GPC126.1A | Luftklappen-Drehantr.4Nm,AC/DC24V,2Pkt. | Servomoteur rotatif, 4Nm, AC24V, 2pt | Attuatore rotativo, 4Nm, AC/DC24V, 2Pt | 257 | 218 | LA3
GPC131.1A | Luftklappen-Drehantr.4Nm,AC/DC24V,3Pkt. | Servomoteur rotatif, 4Nm, AC24V, 3pt | Attuatore rotativo, 4Nm, AC/DC24V, 3Pt | 218 | 185 | LA3
GPC136.1A | Luftklappen-Drehantr.4Nm,AC/DC24V,0-10V | Servomoteur rotatif, 4Nm, AC24V, 3pt | Attuatore rotativo, 4Nm, AC/DC24V, 3Pt | 257 | 218 | LA3
GPC161.1A | Luftklappen-Drehantr.4Nm,AC/DC24V,0-10V | Servomoteur rotatif, 4Nm, AC24V 0/2-10V | Attuatore rotativo, 4Nm, AC/DC24V, 0-10V | 285 | 242 | LA3
GPC166.1A | Luftklappen-Drehantr.4Nm,AC/DC24V,0-10V | Servomoteur rotatif, 4Nm, AC24V 0/2-10V | Attuatore rotativo, 4Nm, AC/DC24V, 0-10V | 323 | 275 | LA3
GPC321.1A | Luftklappen-Drehantr.,4Nm,230V,o. HS,SR | Servomoteur rotatif, 4Nm, AC230V, 2pt | Attuatore rotativo, 4Nm, AC230V, 2Pt | 237 | 201 | LA3
GPC326.1A | Luftklappen-Drehantr.,4Nm,230V,2HS,SR | Servomoteur rotatif,4Nm, AC230V, 2pt | Attuatore rotativo, 4Nm, AC230V, 2Pt | 277 | 235 | LA3
GPC361.1A | Luftklappen-Drehantr.,4Nm,230V,0-10V,SR | Servomoteur rotatif, 4Nm, AC230V 0/2-10V | Attuatore rotativo, 4Nm, AC230V, 0-10V | 345 | 293 | LA3
GQD121.1A | Luftklappen-Drehantr.,2Nm,AC/DC24V,SR,2Pkt. | Servomoteur rotatif 2 points AC/DC24V | Attuatore rotativo, 2Nm, AC/DC24V,2Pt | 169 | 144 | LA3
GQD121.9A | Kugelhahn-Drehantr.,2Nm,AC/DC24V,2Pkt | Servomoteur rotatif 2 points AC/DC24V | Attuatore rotativo, 2Nm, AC/DC24V,2Pt | 178 | 151 | LA7
GQD131.1A | Luftklappen-Drehantr.,2Nm,AC/DC24V,3Pkt. | Servomoteur rotatif, 2Nm, ACDC24V, 3Pts | Attuatore rotativo, 2Nm, AC/DC24V,3Pti | 196 | 167 | LA3
GQD131.9A | Kugelhahn-Drehantr.,2Nm,AC/DC24V,3Pkt. | Servomoteur rotatif, 2Nm, ACDC24V, 3Pts | Attuatore rotativo, 2Nm, ACDC24V, 3Pti | 314 | 267 | LA7
GQD161.1A | Luftklappen-Drehantr.,2Nm,AC/DC24V,0-10V, | Servomoteur rotatif, 2Nm, ACDC24V, 0-10V | Attuatore rotativo, 2Nm, ACDC24V, 0-10V | 223 | 190 | LA3
GQD161.9A | Kugelhahn-Drehantr.,2Nm,AC/DC24V,0-10V | Servomoteur rotatif, 2Nm, ACDC24V, 0-10V | Attuatore rotativo, 2Nm, ACDC24V, 0-10V | 339 | 288 | LA7
GQD321.1A | Luftklappen-Drehantr.,2Nm,230V,SR,2Pkt. | Amortisseurs d'air rotatifs. M. rappel par ressort, 2Nm | Attuatore rotativo, 2Nm | 169 | 144 | LA3
GQD321.9A | Kugelhahn-Drehantr.,2Nm,230V,SR,2Pkt. | Servomoteur rotatif 2 points AC 230V | Attuatore rotativo, 2Nm, AC230V, 2Pt | 178 | 151 | LA7
GSD141.1A | Luftklappen-Drehantr.,2Nm,AC/DC24V,2/3Pkt. | Servomoteur rotatif 2 points AC/DC24V | Attuatore rotativo, 2Nm, AC/DC24V,2Pt | 113 | 96.1 | LA3
GSD141.9A | Kugelhahn-Drehantrieb,2Nm,AC/DC24V,2Pkt | Servomoteur rotatif 2 points AC/DC24V | Attuatore rotativo, 2Nm, AC/DC24V,2Pt | 114 | 96.9 | LA7
GSD146.1A | Luftklappen-Drehantr.,2Nm,AC/DC24V,2/3Pkt. | Servomoteur rotatif 2 points AC/DC24V | Attuatore rotativo, 2Nm, AC/DC24V,2Pt | 138 | 117 | LA3
GSD161.1A | Luftklappen-Drehantr.,2Nm,AC/DC24V,0-10V, | Servomoteur rotatif, AC/DC24V, 0-10V | Attuatore rotativo, 2Nm, AC/DC24V, 0-10V | 181 | 154 | LA3
GSD161.9A | Kugelhahn-Antrieb,2Nm,AC/DC24V, 0/2-10V | Servomoteur rotatif,2Nm,ACDC24V,2/0-10V | Attuatore rotat., 2Nm, ACDC24V,2/0-10V | 183 | 156 | LA7
GSD166.1A | Luftklappen-Drehantr.,2Nm,AC/DC24V,0-10V, | Servomoteur rotatif, AC/DC24V, 0-10V | Attuatore rotativo, 2Nm, AC/DC24V, 0-10V | 208 | 177 | LA3
GSD341.1A | Luftklappen-Drehantr.,2Nm,230V,2/3Pkt. | Servomoteur rotatif 2 points AC 230V | Attuatore rotativo, 2Nm, AC230V, 2Pt | 113 | 96.1 | LA3
GSD341.9A | Kugelhahn-Drehantrieb,2Nm,230V,2Pkt. | Servomoteur rotatif 2 points AC 230V | Attuatore rotativo, 2Nm, AC230V, 2Pt | 114 | 96.9 | LA7
GSD346.1A | Luftklappen-Drehantr.,2Nm,230V,2/3Pkt.,2HS | Servomoteur rotatif, 2N, AC230V | Attuatore rotativo, 2Nm, AC230V, 2Pt | 138 | 117 | LA3
GSD361.1A | Luftklappen-Drehantr.,2Nm,230V,0-10V | Servomoteur rotatif, AC 230V, 0-10V | Attuatore rotativo, 2Nm, AC230V, 0-10V | 221 | 188 | LA3
HMRIK001-001 | Wandhalterung für WFM5../WFN5.. | Fixation murale pour WFM5../WFN5.. | Supp. per fissaggio a muro WFM5../WFN5.. | 11.6 | 9.9 | LB3
HMXIK003:001 | Adapter für Wasserzähler 3/4'' auf 1'' | Adaptateur pour comp. eau 3/4'' sur 1'' | Adattatore contat. acqua da 3/4'' a 1'' | 11.7 | 9.9 | LB3
HMXIK004:001 | Temp.-fühlerverschraubung Ø5/5.2mm | Vissage pour sonde temp. Ø5/5.2mm | Colleg. a vite per sonda temp. Ø5/5.2mm | 3.9 | 3.3 | LB3
INT51122N842 | Luftstromwächter, 230V, IP65 | Contrôleur de débit d'air, 230V, IP65 | Controllo del flusso d'aria, 230V, IP65 | 409.45 | 348 | LB5
M3FB15LX/A | Kältemittelventil, PS43, Heissgas, 3 | Vanne de froid pour fluides frigo,PS43,3 | Valvola di raffreddamento, PS43, 3 | 1796 | 1527 | LB7
M3FB15LX06/A | Kältemittelventil, PS43, Heissgas, 0.6 | Vanne froid pour fluid. frigo,PS43,0.6 | Valvola di raffreddamento, PS43, 0.6 | 1890 | 1607 | LB7
M3FB15LX15/A | Kältemittelventil, PS43, Heissgas, 1.5 | Vanne froid pour fluid. frigo,PS43,1.5 | Valvola di raffreddamento, PS43, 1.5 | 1796 | 1527 | LB7
M3FB20LX/A | Kältemittelventil, PS43, Heissgas, 5 | Vanne de froid pour fluides frigo,PS43,5 | Valvola di raffreddamento, PS43, 5 | 2127 | 1808 | LB7
M3FB25LX/A | Kältemittelventil, PS43, Heissgas, 8 | Vanne de froid pour fluides frigo,PS43,8 | Valvola di raffreddamento, PS43, 8 | 2595 | 2206 | LB7
M3FB32LX | Kältemittelventil, PS43, Heissgas, 12 | Vanne de froid pour fluid. frigo,PS43,12 | Valvola di raffreddamento, PS43, 12 | 3314 | 2817 | LB7
M3FK15LX | Kältemittelventil, PN32 Kondensator, 3 | Vanne de froid pour cond., PN32, 3 | Valvola di raffreddamento, PN32, 3 | 2600 | 2210 | LB7
M3FK15LX06 | Kältemittelventil, PN32 Kondensator, 06 | Vanne de froid pour cond., PN32, 1.5 | Valvola di raffreddamento, PN32, 0.6 | 2573 | 2187 | LB7
M3FK15LX15 | Kältemittelventil, PN32 Kondensator, 15 | Vanne de froid pour cond., PN32, 3 | Valvola di raffreddamento, PN32, 1.5 | 2556 | 2173 | LB7
M3FK20LX | Kältemittelventil, PN32 Kondensator, 5 | Vanne de froid pour cond., PN32, 5 | Valvola di raffreddamento, PN32, 5 | 2654 | 2256 | LB7
M3FK25LX | Kältemittelventil, PN32 Kondensator, 8 | Vanne de froid pour cond., PN32, 8 | Valvola di raffreddamento, PN32, 8 | 3022 | 2569 | LB7
M3FK32LX | Kältemittelventil, PN32 Kondensator, 12 | Vanne de froid pour cond., PN32, 12 | Valvola di raffreddamento, PN32, 12 | 3361 | 2857 | LB7
M3FK40LX | Kältemittelventil, PN32 Kondensator, 20 | Vanne de froid pour cond., PN32, 20 | Valvola di raffreddamento, PN32, 20 | 3903 | 3318 | LB7
M3FK50LX | Kältemittelventil, PN32 Kondensator, 30 | Vanne de froid pour cond., PN32, 30 | Valvola di raffreddamento, PN32, 30 | 4644 | 3947 | LB7
M3P100FY | Magnetvent.,Flansch,PN16,130,AC24V,0-10V | Vanne magn.,Flansch,PN16,130,AC24V,0-10V | Valv. magn.,flangia,PN16,130,AC24V,0-10V | 4720 | 4012 | LB7
M3P80FY | Magnetvent.,Flansch,PN16,80,AC24V,0-10V | Vanne magn.,Flansch,PN16,80,AC24V,0-10V | Valv. magn.,flangia,PN16,80,AC24V,0-10V | 3688 | 3135 | LB7
MF100-ST150-PN25 | Montage-Set 360mm, DN100, PN25,komplett | Set de montage 360mm, DN100, PN25,compl. | Set di mont. 360mm, DN100, PN25,compl. | 913 | 776 | LB3
MF25-STV100 | Montage-Set 260mm, DN25, PN16,komplett | Set de montage 260mm, DN25, PN16,compl. | Set di mont. 260mm, DN25, PN16,compl. | 342 | 290 | LB3
MF40-ST100 | Montage-Set 300mm, DN40, PN16,komplett | Set de montage 300mm, DN40, PN16,compl. | Set di mont. 300mm, DN40, PN16,compl. | 345 | 293 | LB3
MF50-ST100 | Montage-Set 270mm, DN50, PN16,komplett | Set de montage 270mm, DN50, PN16,compl. | Set di mont. 270mm, DN50, PN16,compl. | 372 | 316 | LB3
MF65-ST100 | Montage-Set 300mm, DN65, PN25,komplett | Set de montage 300mm, DN65, PN25,compl. | Set di mont. 300mm, DN65, PN25,compl. | 820 | 696 | LB3
MF80-ST150 | Montage-Set 300mm, DN80, PN16,komplett | Set de montage 300mm, DN80, PN16,compl. | Set di mont. 300mm, DN80, PN16,compl. | 441 | 375 | LB3
MG-L-1 | Montage-Set Large 1“ x 130 mm | Set de montage Large 1“ x 130 mm | Kit di montaggio Large 1“ x 130 mm | 112.3 | 95.5 | LB3
MG-L-1B | Montage-Set Large 1“ x 190 mm | Set de montage Large 1“ x 190 mm | Kit di montaggio Large 1“ x 190 mm | 118 | 100 | LB3
MG-L-3/4 | Montage-Set Large 3/4“ x 110 mm | Set de montage Large 3/4“ x 110 mm | Kit di montaggio Large 3/4“ x 110 mm | 73.5 | 62.5 | LB3
MG-L-5/4 | Montage-Set Large 11/4” x 260 mm | Set de montage Large 11/4” x 260 mm | Kit di montaggio Large 11/4” x 260 mm | 171 | 145 | LB3
MG-S-1 | Montage-Set Small 1“ x 130 mm | Set de montage Small 1“ x 130 mm | Set di montaggio Small 1“ x 130 mm | 47.2 | 44.8 | LB3
MG-S-1B | Montage-Set Small 1“ x 190 mm | Set de montage Small 1“ x 190 mm | Set di montaggio Small 1“ x 190 mm | 51 | 48.6 | LB3
MG-S-3/4 | Montage-Set Small 3/4“ x 110 mm | Set de montage Small 3/4“ x 110 mm | Set di montaggio Small 3/4“ x 110 mm | 41.4 | 39 | LB3
MG-S-5/4 | Montage-Set Small 11/4” x 260 mm | Set de montage Small 11/4” x 260 mm | Set di montaggio Small 11/4” x 260 mm | 69.3 | 66.9 | LB3
MP1X1 | Montageplatte 1x1 | Plaque de montage 1x1 | Piatto di montaggio 1x1 | 3.895 | 3.3 | LA6
MP2X1 | Montageplatte 2x1 hoch | Plaque de montage 2x1 portrait | Piatto di montaggio 2x1 verticale | 4.3 | 3.7 | LA6
MP2X2 | Montageplatte 2x2 | Plaque de montage 2x2 | Piatto di montaggio 2x2 | 6.9 | 5.9 | LA6
MP3X1 | Montageplatte 3x1 hoch | Plaque de montage 3x1 portrait | Piatto di montaggio 3x1 verticale | 7.4 | 6.3 | LA6
MP3X2 | Montageplatte 3x2 hoch | Plaque de montage 3x2 portrait | Piatto di montaggio 3x2 verticale | 10.8 | 9.2 | LA6
MVF461H15-0.6 | Durchgangs-Magnetventil, PN16, kvs 0.6 | Vanne à 2 voies, magnétique, PN16,kvs0.6 | Valvola a 2 vie, magnetico, PN16, kvs0.6 | 1853 | 1575 | LB7
MVF461H15-1.5 | Durchgangs-Magnetventil, PN16, kvs 1.5 | Vanne à 2 voies, magnétique, PN16,kvs1.5 | Valvola a 2 vie, magnetico, PN16, kvs1.5 | 1853 | 1575 | LB7
MVF461H15-3 | Durchgangs-Magnetventil, PN16, kvs 3 | Vanne à 2 voies, magnétique, PN16,kvs3.0 | Valvola a 2 vie, magnetico, PN16, kvs 3 | 1853 | 1575 | LB7
MVF461H20-5 | Durchgangs-Magnetventil, PN16, kvs 5 | Vanne à 2 voies, magnétique, PN16,kvs5.0 | Valvola a 2 vie, magnetico, PN16, kvs 5 | 2246 | 1909 | LB7
MVF461H25-8 | Durchgangs-Magnetventil, PN16, kvs 8 | Vanne à 2 voies, magnétique, PN16,kvs8.0 | Valvola a 2 vie, magnetico, PN16, kvs 8 | 2688 | 2285 | LB7
MVF461H32-12 | Durchgangs-Magnetventil, PN16, kvs 12 | Vanne à 2 voies, magnétique,PN16,kvs12.0 | Valvola a 2 vie, magnetico, PN16, kvs 12 | 3184 | 2706 | LB7
MVF461H40-20 | Durchgangs-Magnetventil, PN16, kvs 20 | Vanne à 2 voies, magnétique,PN16,kvs20.0 | Valvola a 2 vie, magnetico, PN16, kvs 20 | 4198 | 3568 | LB7
MVF461H50-30 | Durchgangs-Magnetventil, PN16, kvs 30 | Vanne à 2 voies, magnétique,PN16,kvs30.0 | Valvola a 2 vie, magnetico, PN16, kvs 30 | 4378 | 3721 | LB7
MVL661.15-0.4 | Kältemittelventil, PN40, kvs 0.4 | Vanne de froid, PN40, kvs 0.4 | Valvola di raffreddamento, PN40, kvs 0.4 | 1523 | 1295 | LB7
MVL661.15-1.0 | Kältemittelventil, PN40, kvs 1 | Vanne de froid, PN40, kvs 1 | Valvola di raffreddamento, PN40, kvs 1 | 1631 | 1386 | LB7
MVL661.20-2.5 | Kältemittelventil, PN40, kvs 2.5 | Vanne de froid, PN40, kvs 2.5 | Valvola di raffreddamento, PN40, kvs 2.5 | 1798 | 1528 | LB7
MVL661.25-6.3 | Kältemittelventil, PN40, kvs 6.3 | Vanne de froid, PN40, kvs 6.3 | Valvola di raffreddamento, PN40, kvs 6.3 | 2143 | 1822 | LB7
MVL661.32-10 | Kältemittelventil, PN40, kvs 10 | Vanne de froid, PN40, kvs 10 | Valvola di raffreddamento, PN40, kvs 10 | 2538 | 2157 | LB7
MVL661.32-12 | Kältemittelventil, PN40, kvs 12 | Vanne de froid, PN40, kvs 12 | Valvola di raffreddamento, PN40, kvs 12 | 2400 | 2040 | LB7
MVS661.25-0.4N | Kältemittelventil, PN40, kvs 0.4 | Vanne de froid, PN40, kvs 0.4 | Valvola di raffreddamento, PN40, kvs 0.4 | 2424 | 2060 | LB7
MVS661.25-016N | Kältemittelventil, PN40, kvs 0.16 | Vanne de froid, PN40, kvs 0.16 | Valvola di raffreddamento, PN40, kvs0.16 | 2336 | 1986 | LB7
MVS661.25-1.0N | Kältemittelventil, PN40, kvs 1 | Vanne de froid, PN40, kvs 1 | Valvola di raffreddamento, PN40, kvs 1 | 2560 | 2176 | LB7
MVS661.25-2.5N | Kältemittelventil, PN40, kvs 2.5 | Vanne de froid, PN40, kvs 2.5 | Valvola di raffreddamento, PN40, kvs 2.5 | 2650 | 2253 | LB7
MVS661.25-6.3N | Kältemittelventil, PN40, kvs 6.3 | Vanne de froid, PN40, kvs 6.3 | Valvola di raffreddamento, PN40, kvs 6.3 | 2754 | 2341 | LB7
MXF461.15-0.6 | Magnetvent.,Flansch,PN16,0.6,AC24V,0-10V | Vanne magn.,Flansch,PN16,0.6,AC24V,0-10V | Valv. magn.,flangia,PN16,0.6,AC24V,0-10V | 1429 | 1215 | LB7
MXF461.15-1.5 | Magnetvent.,Flansch,PN16,1.5,AC24V,0-10V | Vanne magn.,Flansch,PN16,1.5,AC24V,0-10V | Valv. magn.,flangia,PN16,1.5,AC24V,0-10V | 1429 | 1215 | LB7
MXF461.15-3.0 | Magnetventil,Flansch,PN16,3,AC24V,0-10V | Vanne magn.,Flansch,PN16,3,AC24V,0-10V | Valv. magn.,flangia,PN16,3,AC24V,0-10V | 1429 | 1215 | LB7
MXF461.20-5.0 | Magnetventil,Flansch,PN16,5,AC24V,0-10V | Vanne magn.,Flansch,PN16,5,AC24V,0-10V | Valv. magn.,flangia,PN16,5,AC24V,0-10V | 1568 | 1333 | LB7
MXF461.25-8.0 | Magnetventil,Flansch,PN16,8,AC24V,0-10V | Vanne magn.,Flansch,PN16,8,AC24V,0-10V | Valv. magn.,flangia,PN16,8,AC24V,0-10V | 1711 | 1454 | LB7
MXF461.32-12 | Magnetventil,Flansch,PN16,12,AC24V,0-10V | Vanne magn.,Flansch,PN16,12,AC24V,0-10V | Valv. magn.,flangia,PN16,12,AC24V,0-10V | 1878 | 1596 | LB7
MXF461.40-20 | Magnetventil,Flansch,PN16,20,AC24V,0-10V | Vanne magn.,Flansch,PN16,20,AC24V,0-10V | Valv. magn.,flangia,PN16,20,AC24V,0-10V | 2068 | 1758 | LB7
MXF461.50-30 | Magnetventil,Flansch,PN16,30,AC24V,0-10V | Vanne magn.,Flansch,PN16,30,AC24V,0-10V | Valv. magn.,flangia,PN16,30,AC24V,0-10V | 2277 | 1935 | LB7
MXF461.65-50 | Magnetventil,Flansch,PN16,50,AC24V,0-10V | Vanne magn.,Flansch,PN16,50,AC24V,0-10V | Valv. magn.,flangia,PN16,50,AC24V,0-10V | 2792 | 2373 | LB7
MXG461.15-0.6 | Magnetventil,AG,PN16,0.6,AC24V,0-10V | Vanne magn.,FE,PN16,0.6,AC24V,0-10V | Valv. magn.,FILEXT,PN16,0.6,AC24V,0-10V | 1241 | 1055 | LB7
MXG461.15-1.5 | Magnetventil,AG,PN16,1.5,AC24V,0-10V | Vanne magn.,FE,PN16,1.5,AC24V,0-10V | Valv. magn.,FILEXT,PN16,1.5,AC24V,0-10V | 1207 | 1026 | LB7
MXG461.15-3.0 | Magnetventil,AG,PN16,3.0,AC24V,0-10V | Vanne magn.,FE,PN16,3.0,AC24V,0-10V | Valv. magn.,FILEXT,PN16,3.0,AC24V,0-10V | 1241 | 1055 | LB7
MXG461.20-5.0 | Magnetventil,AG,PN16,5.0,AC24V,0-10V | Vanne magn.,FE,PN16,5.0,AC24V,0-10V | Valv. magn.,FILEXT,PN16,5.0,AC24V,0-10V | 1366 | 1161 | LB7
MXG461.25-8.0 | Magnetventil,AG,PN16,8.0,AC24V,0-10V | Vanne magn.,FE,PN16,8.0,AC24V,0-10V | Valv. magn.,FILEXT,PN16,8.0,AC24V,0-10V | 1474 | 1253 | LB7
MXG461.32-12 | Magnetventil,AG,PN16,12,AC24V,0-10V | Vanne magn.,FE,PN16,12,AC24V,0-10V | Valv. magn.,FILEXT,PN16,12,AC24V,0-10V | 1604 | 1363 | LB7
MXG461.40-20 | Magnetventil,AG,PN16,20,AC24V,0-10V | Vanne magn.,FE,PN16,20,AC24V,0-10V | Valv. magn.,FILEXT,PN16,20,AC24V,0-10V | 1785 | 1517 | LB7
MXG461.50-30 | Magnetventil,AG,PN16,30,AC24V,0-10V | Vanne magn.,FE,PN16,30,AC24V,0-10V | Valv. magn.,FILEXT,PN16,30,AC24V,0-10V | 1927 | 1638 | LB7
MXG461B15-0.6 | Magnetvent,F,PN16,0.6,AC24V,0-10V,DVGW | Vann magn,bri.,PN16,0.6,AC24V,0-10V,DVGW | Valv. magn.,F,PN16,0.6,AC24V,0-10V,DVGW | 2088 | 1775 | LB7
MXG461B15-1.5 | Magnetvent.,F,PN16,1.5,AC24V,0-10V,DVGW | Vann magn,bri.,PN16,1.5,AC24V,0-10V,DVGW | Valv. magn.,F,PN16,1.5,AC24V,0-10V,DVGW | 2088 | 1775 | LB7
MXG461B15-3 | Magnetvent,F,PN16,3,AC24V,0-10V,DVGW | Vanne magn,bride,PN16,3,AC24V,0-10V,DVGW | Valv. magn.,F,PN16,3,AC24V,0-10V,DVGW | 2088 | 1775 | LB7
MXG461B20-5 | Magnetvent,F,PN16,5,AC24V,0-10V,DVGW | Vanne magn,bride,PN16,5,AC24V,0-10V,DVGW | Valv. magn.,F,PN16,5,AC24V,0-10V,DVGW | 2233 | 1898 | LB7
MXG461B25-8 | Magnetvent,F,PN16,8,AC24V,0-10V,DVGW | Vanne magn,bride,PN16,8,AC24V,0-10V,DVGW | Valv. magn.,F,PN16,8,AC24V,0-10V,DVGW | 2349 | 1997 | LB7
MXG461B32-12 | Magnetvent,F,PN16,12,AC24V,0-10V,DVGW | Vann magn,bride,PN16,12,AC24V,0-10V,DVGW | Valv. magn.,F,PN16,12,AC24V,0-10V,DVGW | 2598 | 2208 | LB7
MXG461B40-20 | Magnetvent,F,PN16,20,AC24V,0-10V,DVGW | Vann magn,bride,PN16,20,AC24V,0-10V,DVGW | Valv. magn.,F,PN16,20,AC24V,0-10V,DVGW | 2927 | 2488 | LB7
MXG461B50-30 | Magnetvent,F,PN16,30,AC24V,0-10V,DVGW | Vann magn,bride,PN16,30,AC24V,0-10V,DVGW | Valv. magn.,F,PN16,30,AC24V,0-10V,DVGW | 3218 | 2735 | LB7
OCI700.1 | Service- und Bedientool für KNX/LPB | Outil d'entretien pour KNX / LPB | Tool di servizio per KNX/ LPB | 1050 | 893 | LA8
OCI702 | USB - KNX Serviceinterface | Interface de service pour USB / KNX | Interfaccia di servizio USB / KNX | 539 | 458 | LA8
OZW672.01 | Web-Server LPB | Web-Server LPB | Web-Server LPB | 585 | 497 | LB4
OZW672.04 | Web Server für 4 LPB Geräte | Web Server pour 4 appareil LPB | Web Server per 4 apparecchi LPB | 1166 | 991 | LB4
OZW672.16 | Web Server für 16 LPB Geräte | Web Server pour 16 appareil LPB | Web Server per 16 apparecchi LPB | 1752 | 1489 | LB4
OZW772.01 | Web Server für 1 KNX Gerät | Web Server pour 1 appareil KNX | Web Server per 1 apparecchi KNX | 585 | 497 | LA8
OZW772.04 | Web Server für 4 KNX Geräte | Web Server pour 4 appareils KNX | Web Server per 4 apparecchi KNX | 1166 | 991 | LA8
OZW772.16 | Web Server für 16 KNX Geräte | Web Server pour 16 appareils KNX | Web Server per 16 apparecchi KNX | 1752 | 1489 | LA8
OZW772.250 | Web Server für 250 KNX Geräte | Web Server pour 250 appareils KNX | Web Server per 250 apparecchi KNX | 2227 | 1893 | LA8
PM230 Schirm FSA | G120P PM230 IP20, Schirm-Kit FSA | G120P PM230 IP20, Set de blindage FSA | G120P PM230 IP20, Set di schermatura FSA | 113 | 96.1 | LA4
PM230 Schirm FSB | G120P PM 230 IP20, Schirm-Kit FSB | G120P PM 230 IP20, Set de blindage FSB | G120P PM 230 IP20,Set di schermatura FSB | 125 | 106 | LA4
PM230 Schirm FSC | G120P PM230 IP20, Schirm-Kit FSC | G120P PM230 IP20, Set de blindage FSC | G120P PM230 IP20, Set di schermatura FSC | 139 | 118 | LA4
PM230 Schirm FSDE | G120P PM230 IP20, Schirm-Kit FSD-FSE | G120P PM IP20, Set de blindage FSD-FSE | G120P PM IP20, Set-schermatura FSD-FSE | 187 | 159 | LA4
PM230 Schirm FSF | G120P PM230 IP20, Schirm-Kit FSF | G120P PM230 IP20, Set de blindage FSF | G120P PM230 IP20, Set di schermatura FSF | 244 | 207 | LA4
QAA2010 | Raumtemperaturfühler Pt100 | Sonde de température ambiance / Pt100 | Sonda di temperatura ambiente Pt100 | 49.2 | 41.8 | LA6
QAA2012 | Raumtemperaturfühler Pt1000 | Sonde de température ambiance / Pt1000 | Sonda di temperatura ambiente Pt1000 | 43.8 | 37.2 | LA6
QAA2030 | Raumtemperaturfühler NTC10k | Sonde de température ambiance NTC10k | Sonda di temperatura ambiente NTC10k | 42.7 | 36.3 | LA6
QAA2061 | Raumtemperaturfühler 0..10V | Sonde de température ambiance DC0...10V | Sonda temperatura ambiente 0...10 V | 192 | 163 | LA6
QAA2061D | Raumtemperaturfühler 0...10V mit Display | Sonde de temp. ambiante 0-10V, affichage | Sonda temp. ambiente 0..10 V con display | 269 | 229 | LA6
QAA2071 | Raumtemperaturfühler 4...20mA | Sonde de temp. ambiance 4...20mA | Sonda temperatura ambiente 4...20mA | 224 | 190 | LA6
QAA24 | Raumtemperaturfühler LG-Ni1000 | Sonde de température LG-Ni1000 | Sonda della temperatura ambiente | 67.5 | 57.4 | LA6
QAA25 | Raumtemp-fühler mit Sollwertgeber 5-35°C | Sonde de temp. et potentiomètre 5-35°C | Sonda di temp. e potenziometro 5-35°C | 153 | 130 | LA6
QAA26 | Raumtemp-fühler mit Sollwertgeber 5-30°C | Sonde de temp. et potentiomètre 5-30°C | Sonda di temp. e potenziometro 5-30°C | 153 | 130 | LA6
QAA27 | Raumtemp-fühler mit Sollwertsch. +3..-3K | Sonde de temp. et potentiomètre +3..-3K | Sonda di temp. e potenziometro +3..-3K | 153 | 130 | LA6
QAA32 | Raumtemperaturfühler, NTC 3 kOhm | Sonde de température ambiante,NTC 3 kOhm | Sonda di temperatura ambiente,NTC 3 kOhm | 25.1 | 21.3 | LA6
QAA50.110/101 | Raumgerät (Analog) | Appareil d'ambiance avec interface PPS | Unità d'ambient dotata d’interfaccia PPS | 196 | 167 | LB4
QAA64 | Raumtemperaturfühler LG-Ni1000 für UP | Sonde de température LG-Ni1000 pour UP | Sonda di temperat. ambiente LG-Ni1000 SM | 129 | 110 | LA6
QAC2010 | Aussentemperaturfühler Pt100 | Sonde de température ext. Pt100 | Sonda di temperatura esterna Pt100 | 37.5 | 31.9 | LA6
QAC2012 | Aussentemperaturfühler PT1000 | Sonde de température ext. Pt1000 | Sonda di temperatura esterna Pt1000 | 38.3 | 32.6 | LA6
QAC2030 | Aussentemperaturfühler NTC10k | Sonde de température ext. NTC10k | Sonda di temperatura esterna NTC10k | 37.2 | 31.6 | LA6
QAC22 | Witterungsfühler LG-Ni1000 | Sonde extérieure LG-Ni1000 | Sonda di temperatura esterna LG-Ni1000 | 64.5 | 54.8 | LA6
QAC3161 | Aussentemperaturfühler 0..10V | Sonde de température extérieure 0-10V | Sonda di temperatura esterna 0-10V | 185 | 157 | LA6
QAC3171 | Aussentemperaturfühler 4..20mA | Sonde de température extérieure 4-20mA | Sonda di temperatura esterna 4-20mA | 219 | 186 | LA6
QAC32 | Witterungsfühler NTC 575 | Sonde extérieure NTC 575 | Sonda di temperatura esterna NTC 575 | 57.2 | 48.6 | LA6
QAD2010 | Anlegetemperaturfühler PT100 | Sonde de température d'applique Pt100 | Sonda di temperatura a bracciale Pt100 | 43.795 | 37.2 | LA6
QAD2012 | Anlegetemperaturfühler PT1000 | Sonde de température d'applique Pt1000 | Sonda di temperatura a bracciale Pt1000 | 43.795 | 37.2 | LA6
QAD22 | Anlegetemperaturfühler LG-Ni1000 | Sonde de températur d'applique LG-Ni1000 | Sonda di temperat. a bracciale LG-Ni1000 | 57.2 | 48.6 | LA6
QAE2111.010 | Tauchtemperaturfühl. 100mm Pt100 ohne SR | Sonde temp. plongeur 100mm Pt100 sans GP | Sonda temp. immers. 100mm Pt100 senza GP | 89.4 | 76 | LA6
QAE2111.015 | Tauchtemperaturfühl. 150mm Pt100 ohne SR | Sonde temp. plongeur 150mm Pt100 sans GP | Sonda temp. immers.150 mm Pt100 senza GP | 93 | 79.1 | LA6
QAE2112.010 | Tauchtemperaturfühl 100mm PT1000 ohne SR | Sonde temp plongeur 100mm Pt1000 sans GP | Sonda temp. immers.100mm Pt1000 senza GP | 75.7 | 64.3 | LA6
QAE2112.015 | Tauchtemperaturfühl 150mm PT1000 ohne SR | Sonde temp plongeur 150mm Pt1000 sans GP | Sonda temp. immers.150mm Pt1000 senza GP | 85.8 | 72.9 | LA6
QAE2120.010 | Tauchtemperaturfühler 100mm LG-Ni mit SR | Sonde temp. plongeur 100mm LG-Ni avec GP | Sonda temp. immers. 100mm LG-Ni con GP | 112 | 95.2 | LA6
QAE2120.015 | Tauchtemperaturfühler 150mm LG-Ni mit SR | Sonde temp. plongeur 150mm LG-Ni avec GP | Sonda temp. immers. 150mm LG-Ni con GP | 132 | 112 | LA6
QAE2121.010 | Tauchtemperaturfühl. 100mm LG-Ni ohne SR | Sonde temp. plongeur 100mm LG-Ni sans GP | Sonda temp. immers. 100mm LG-Ni senza GP | 90.3 | 76.8 | LA6
QAE2121.015 | Tauchtemperaturfühl. 150mm LG-Ni ohne SR | Sonde temp. plongeur 150mm LG-Ni sans GP | Sonda temp. immers. 150mm LG-Ni senza GP | 111 | 94.4 | LA6
QAE2130.010 | Tauchtemperaturfühl 100mm NTC10k ohne SR | Sonde temp plongeur 100mm NTC10k sans GP | Sonda temp Immers. 100mm NTC10k senza GP | 74.8 | 63.6 | LA6
QAE2130.015 | Tauchtemperaturfühl 150mm NTC10k ohne SR | Sonde temp plongeur 150mm NTC10k sans GP | Sonda temp Immers. 150mm NTC10k senza GP | 87.5 | 74.4 | LA6
QAE2154.010/MO | Tauchtemperaturfühler 100 mm, Modbus | Immersion temperatur sensor 100mm,Modbus | Sensore di temp. immersione 100mm,Modbus | 228 | 194 | LA6
QAE2164.010 | Tauchtemperaturfühl. 100mm 0-10V ohne SR | Sonde temp. plongeur 100mm 0-10V sans GP | Sonda temp. immers. 100mm 0-10V senza GP | 225 | 191 | LA6
QAE2164.015 | Tauchtemperaturfühl. 150mm 0-10V ohne SR | Sonde temp. plongeur 150mm 0-10V sans GP | Sonda temp. immers. 150mm 0-10V senza GP | 230 | 196 | LA6
QAE2174.010 | Tauchtemperaturfühl 100mm 4-20mA ohne SR | Sonde temp plongeur 100mm 4-20mA sans GP | Sonda temp immers. 100mm 4-20mA senza GP | 271 | 230 | LA6
QAE2174.015 | Tauchtemperaturfühl 150mm 4-20mA ohne SR | Sonde temp plongeur 150mm 4-20mA sans GP | Sonda temp immers. 150mm 4-20mA senza GP | 275 | 234 | LA6
QAE26.9 | Tauchtemperaturfühler, PN 40 ,260mm | Sonde temp plongeur a câble, PN40, 260mm | Sonda temp immers., PN40, 260mm | 107 | 91 | LA6
QAE26.90 | Tauchtemperaturfühler, PN 16, 65mm | Sonde temp plongeur a câble, PN16, 65mm | Sonda temp immersione a cavo,PN16, 65mm | 80 | 68 | LA6
QAE26.91 | Tauchtemperaturfühler, PN 40, 125mm | Sonde temp plongeur a câble, PN40, 125mm | Sonda temp immersione a cavo,PN40, 125mm | 82.4 | 70 | LA6
QAE26.93 | Tauchtemperaturfühler, PN 40, 240mm | Sonde temp plongeur a câble, PN40, 240mm | Sonda temp immersione a cavo,PN40, 240mm | 84.5 | 71.8 | LA6
QAE26.95 | Tauchtemperaturfühler, PN 40, 465mm | Sonde temp plongeur a câble, PN40, 465mm | Sonda temp immersione a cavo,PN40, 465mm | 107 | 91 | LA6
QAE3010.010 | Tauchtemperaturfühler 100mm, Pt100 | Sonde de temp. à plongeur 100mm Pt100 | Sonda temperatura ad immers. 100mm Pt100 | 237 | 201 | LA6
QAE3010.016 | Tauchtemperaturfühler 160mm, Pt100 | Sonde de temp. à plongeur 160mm Pt100 | Sonda temperatura ad immers. 160mm Pt100 | 254 | 216 | LA6
QAE3075.010 | Tauchtemperaturfühler 100mm, 4..20mA | Sonde de temp. à plongeur 100mm 4..20mA | Sonda temperatura adimmers. 100mm 4-20mA | 574 | 488 | LA6
QAE3075.016 | Tauchtemperaturfühler 160mm, 4..20mA | Sonde de temp. à plongeur 160mm 4..20mA | Sonda temperatura adimmers. 160mm 4-20mA | 583 | 496 | LA6
QAF63.2-J | Frostschutzfühler 2m, stetig | Sonde de protection antigel 2m | Sonda antigelo | 263 | 224 | LB5
QAF63.6-J | Frostschutzfühler 6m, stetig | Sonde de protection antigel 5m | Sonda antigelo | 308 | 262 | LB5
QAF63.6K | Frostschutzfühler 6m, stetig Komplettset | Sonde de protection antigel 5m, set | Sonda antigelo 6m, set | 386 | 328 | LB5
QAF64.2-J | Frostschutzwächter 2m, stetig & 2-Punkt | Sonde de prot. antigel 2m,lin.+ 2-points | Regolatore antigelo | 317 | 269 | LB5
QAF64.2K | Frostwächter 2m, stetig, 2Punkt, Set | Sonde de prot. antigel 2m, set | Regolatore antigelo 2m, set | 395 | 335 | LB5
QAF64.6-J | Frostwächter 6m, stetig & 2-Punkt | Sonde de prot. antigel 6m,lin.+ 2-points | Regolatore antigelo | 416 | 354 | LB5
QAF64.6K | Frostwächter 6m, stetig, 2Punkt, Set | Sonde de prot. antigel 6m, set | Regolatore antigelo 6m, set | 494 | 420 | LB5
QAF81.3 | Frostwächter, 2-Punkt, 3,0m, -5…15 °C | Thermost. antigel, tout ou rien, -5…15°C | Termost. antigelo,2-punti, 3,0m ,-5…15°C | 243 | 207 | LB5
QAF81.6 | Frostwächter, 2-Punkt, 6,0m, -5…15 °C | Thermost. antigel, tout ou rien, -5…15°C | Termost. antigelo,2-punti, 6,0m, -5…15°C | 257 | 218 | LB5
QAF81.6M | Frostwächter, 2-Punkt, man. Rückstellung | Thermost. antigel, réarmement manuel | Termost. antigelo, 2-punti,riarmo manuale | 258 | 219 | LB5
QAH11.1 | Kabeltemp.-Fühler NTC3k, ohne Stecker | Sonde temp. à câble, NTC3k sans connect. | Sonda temp. a cavo NTC3k, senza collega. | 20.9 | 17.8 | LA6
QAM2110.040 | Kanaltemperaturfühler 400mm, Pt100 | Sonde de tempér. de gaine 400mm, Pt100 | Sonda di temper. da canale 400mm, Pt100 | 94.1 | 80 | LA6
QAM2112.040 | Kanaltemperaturfühler 400mm, Pt1000 | Sonde de tempér. de gaine 400mm, Pt1000 | Sonda di temper. da canale 400mm, Pt1000 | 88.6 | 75.3 | LA6
QAM2112.200 | Kanaltemperaturfühler 2m, PT1000 | Sonde de température de gaine, 2m Pt1000 | Sonda di temper. per canale, 2m Pt1000 | 179 | 152 | LA6
QAM2120.040 | Kanaltemperaturfühler 400mm, LG-Ni1000 | Sonde de temp. de gaine 400mm,LG-Ni1000 | Sonda di temp. da canale 400mm,LG-Ni1000 | 101 | 85.9 | LA6
QAM2120.200 | Kanaltemperaturfühler 2m, LG-Ni1000 | Sonde de temp. de gaine 200mm,LG-Ni1000 | Sonda di temp. da canale 200mm,LG-Ni1000 | 192 | 163 | LA6
QAM2120.600 | Kanaltemperaturfühler 6m, LG-Ni1000 | Sonde de temp. de gaine 600mm,LG-Ni1000 | Sonda di temp. da canale 600mm,LG-Ni1000 | 255 | 217 | LA6
QAM2130.040 | Kanaltemperaturfühler 400mm, NTC10k | Sonde de temp. de gaine 400mm, NTC10k | Sonda di temp. da canale 400mm, NTC10k | 94.7 | 80.5 | LA6
QAM2151.040/MO | Luftkanaltemperaturfühler 400 mm, Modbus | Sonde de temp. pour gaine 400 mm, Modbus | Sensore di temp. canale 400 mm, Modbus | 236 | 201 | LA6
QAM2161.040 | Kanaltemperaturfühler 400mm, 0..10V | Sonde de temp. de gaine 400mm,0..10V | Sonda di temperat da canale 400mm, 0-10V | 225 | 191 | LA6
QAM2171.040 | Kanaltemperaturfühler 400mm, 4..20mA | Sonde de temp. de gaine 400mm,4..20mA | Sonda di temperat da canale 400mm,4-20mA | 269 | 229 | LA6
QAP1030.200 | Kabeltemperaturfühler 2m, NTC10k | Sonde de temp. à câble 2m, NTC10k | Sonda di temperatura a cavo 2m, NTC10k | 26.1 | 22.2 | LA6
QAP1030/UFH | Kabeltemperaturfühler PVC 4 m, NTC 3k | Sonde de temp. à Câble, PVC 4m, 3k NTC | Sonda di temp. a cavo, PVC 4m, 3k NTC | 31.7 | 26.9 | LA6
QAP2010.150 | Kabeltemperaturfühler 1,5m, Pt100 | Sonde de temp. à câble 1,5m, Pt100 | Sonda di temperatura a cavo 1,5m, Pt100 | 64.5 | 54.8 | LA6
QAP2012.150 | Kabeltemperaturfühler 1,5m, Pt1000 | Sonde de temp. à câble 1,5m, Pt1000 | Sonda di temperatura a cavo 1,5m, Pt1000 | 57.4 | 48.8 | LA6
QAP21.2 | Kabeltemperaturfühler 1,5m, -30..180°C | Sonde de temp. à câble 1,5m, -30..180°C | Sonda di temp. a cavo 1,5m, -30..180°C | 87.8 | 74.6 | LA6
QAP21.3 | Kabeltemperaturfühler 1,5m, -30..130°C | Sonde de temp. à câble 1,5m, -30..130°C | Sonda di temp. a cavo 1,5m, -30..130°C | 75 | 63.8 | LA6
QAP21.3/8000 | Kabeltemperaturfühler 8m, -30..130°C | Sonde de temp. à câble 8m, -30..130°C | Sonda di temperat. a cavo 8m, -30..130°C | 105 | 89.3 | LA6
QAP22 | Kabeltemperaturfühler 2m, -25..95°C | Sonde de temp. à câble 2m,-25..95°C | Sonda di temperatura a cavo 2m,-25..95°C | 39.5 | 33.6 | LA6
QAT22 | Fenstertemperaturfühler 1,5m, LG-Ni1000 | Sonde de temp. de fenêtre1,5m,LG-Ni1000 | Sonda di temp. finestra 1,5m,LG-Ni1000 | 159 | 135 | LA6
QAW70-A | Raumgerät (Digital) | Appareil d'ambiance digital | Unità ambiente digitale | 452 | 384 | LB4
QAW740 | Raumgerät mit KNX-Bus | Appareil d'ambiance avec bus KNX | Unità d'ambiente con bus KNX | 304 | 258 | LA8
QBE2003-P1 | Druckfühler für Flüssigkeit/Gase 1 bar | Sonde de pression liquide/ gaz 1bar | Sonda di pressione liquidi/ gas 1 bar | 345 | 293 | LA6
QBE2003-P1.6 | Druckfühler für Flüssigkeit/Gase 1.6 bar | Sonde de pression liquide/ gaz 1.6bar | Sonda di pressione liquidi/ gas 1.6 bar | 345 | 293 | LA6
QBE2003-P10 | Druckfühler für Flüssigkeit/Gase 10 bar | Sonde de pression liquide/ gaz 10bar | Sonda di pressione liquidi/ gas 10 bar | 345 | 293 | LA6
QBE2003-P16 | Druckfühler für Flüssigkeit/Gase 16 bar | Sonde de pression liquide/ gaz 16bar | Sonda di pressione liquidi/ gas 16 bar | 345 | 293 | LA6
QBE2003-P2.5 | Druckfühler für Flüssigkeit/Gase 2.5 bar | Sonde de pression liquide/ gaz 2.5bar | Sonda di pressione liquidi/ gas 2.5 bar | 345 | 293 | LA6
QBE2003-P25 | Druckfühler für Flüssigkeit/Gase 25 bar | Sonde de pression liquides/ gaz 25bar | Sonda di pressione liquidi/ gas 25 bar | 345 | 293 | LA6
QBE2003-P4 | Druckfühler für Flüssigkeit/Gase 4 bar | Sonde de pression liquide/ gaz 4bar | Sonda di pressione liquidi/ gas 4 bar | 345 | 293 | LA6
QBE2003-P40 | Druckfühler für Flüssigkeit/Gase 40 bar | Sonde de pression liquide/ gaz 40bar | Sonda di pressione liquidi/ gas 40 bar | 345 | 293 | LA6
QBE2003-P6 | Druckfühler für Flüssigkeit/Gase 6 bar | Sonde de pression liquide/ gaz 6bar | Sonda di pressione liquidi/ gas 6 bar | 345 | 293 | LA6
QBE2003-P60 | Druckfühler für Flüssigkeit/Gase 60 bar | Sonde de pression liquide/ gaz 60bar | Sonda di pressione liquidi/ gas 60 bar | 345 | 293 | LA6
QBE2004-P10U | Druckfühler für Kältemittel -1…9bar | Sonde de pression fluides -1…9bar | Sonde di pressione refrigerant -1…9bar | 293 | 249 | LA6
QBE2004-P25U | Druckfühler für Kältemittel -1…24bar | Sonde de pression fluides -1…24bar | Sonde di pressione refrigerant -1…24bar | 293 | 249 | LA6
QBE2004-P30U | Druckfühler für Kältemittel -1…29bar | Sonde de pression fluides -1…29bar | Sonde di pressione refrigerant -1…29bar | 293 | 249 | LA6
QBE2004-P60U | Druckfühler für Kältemittel -1…59bar | Sonde de pression fluidesl -1…59bar | Sonde di pressione refrigerant -1…59bar | 293 | 249 | LA6
QBE2103-P1 | Druckfühler für Flüssigkeit/Gase 1 bar | Sonde de pression liquide/ gaz 1bar | Sonda di pressione liquidi/ gas 1 bar | 342 | 291 | LA6
QBE2103-P1.6 | Druckfühler für Flüssigkeit/Gase 1.6 bar | Sonde de pression liquide/ gaz 1.6bar | Sonda di pressione liquidi/ gas 1.6 bar | 342 | 291 | LA6
QBE2103-P10 | Druckfühler für Flüssigkeit/Gase 10 bar | Sonde de pression liquide/ gaz 10bar | Sonda di pressione liquidi/ gas 10 bar | 345 | 293 | LA6
QBE2103-P16 | Druckfühler für Flüssigkeit/Gase 16 bar | Sonde de pression liquide/ gaz 16bar | Sonda di pressione liquidi/ gas 16 bar | 345 | 293 | LA6
QBE2103-P2.5 | Druckfühler für Flüssigkeit/Gase 2.5 bar | Sonde de pression liquides/ gaz 2.5bar | Sonda pressione liquidi/ gas 2.5 bar | 342 | 291 | LA6
QBE2103-P25 | Druckfühler für Flüssigkeit/Gase 25 bar | Sonde de pression liquides/ gaz 25bar | Sonda pressione liquidi/ gas 25 bar | 345 | 293 | LA6
QBE2103-P4 | Druckfühler für Flüssigkeit/Gase 4 bar | Sonde de pression liquide/ gaz 4bar | Sonda pressione liquidi/ gas 4 bar | 345 | 293 | LA6
QBE2103-P40 | Druckfühler für Flüssigkeit/Gase 40 bar | Sonde de pression liquide/ gaz 40bar | Sonda pressione liquidi/ gas 40 bar | 342 | 291 | LA6
QBE2103-P6 | Druckfühler für Flüssigkeit/Gase 6 bar | Sonde de pression liquide/ gaz 6bar | Sonda pressione liquidi/ gas 6 bar | 345 | 293 | LA6
QBE2103-P60 | Druckfühler für Flüssigkeit/Gase 60 bar | Sonde de pression liquide/ gaz (60bar) | Sonda pressione liquidi/ gas 60 bar | 342 | 291 | LA6
QBE2104-P10U | Druckfühler für Kältemittel -1…9 bar | Sonde de pression fluides -1…9bar | Sonde di pressione refrigerant -1…9bar | 293 | 249 | LA6
QBE2104-P25U | Druckfühler für Kältemittel -1…24 bar | Sonde de pression fluides -1…24bar | Sonde di pressione refrigerant -1…24bar | 293 | 249 | LA6
QBE2104-P30U | Druckfühler für Kältemittel -1…29 bar | Sonde de pression fluides -1…29bar | Sonde di pressione refrigerant -1…29bar | 293 | 249 | LA6
QBE2104-P60U | Druckfühler für Kältemittel -1…59 bar | Sonde de pression fluidesl -1…59bar | Sonde di pressione refrigerant -1…59bar | 293 | 249 | LA6
QBE3000-D1 | Druckdiff.fühler Flüss/Gas 0…10V 1bar | Sonde press. diff. liq/gaz 0…10V 1bar | Sonda press. diff. lig./gas 0…10V 1bar | 833 | 708 | LA6
QBE3000-D1.6 | Druckdiff.fühler Flüss/Gas 0…10V 1.6bar | Sonde press. diff. liq/gaz 0…10V 1.6bar | Sonda press diff. lig./gas 0…10V 1.6bar | 833 | 708 | LA6
QBE3000-D10 | Druckdiff.fühler Flüss/Gas 0…10V 10bar | Sonde press. diff. liq/gaz 0…10V 10bar | Sonda press. diff. lig./gas 0…10V 10bar | 858 | 729 | LA6
QBE3000-D16 | Druckdiff.fühler Flüss/Gas 0…10V 16bar | Sonde press. diff. liq/gaz 0…10V 16bar | Sonda press diff. lig./gas 0…10V 16bar | 833 | 708 | LA6
QBE3000-D2.5 | Druckdiff.fühler Flüss/Gas 0…10V 2.5bar | Sonde press. diff. liq/gaz 0…10V 2.5bar | Sonda press diff. lig./gas 0…10V 2.5bar | 833 | 708 | LA6
QBE3000-D4 | Druckdiff.fühler Flüss/Gas 0…10V 4bar | Sonde press. diff. liq/gaz 0…10V 4bar | Sonda press diff. lig./gas 0…10V 4bar | 833 | 708 | LA6
QBE3000-D6 | Druckdiff.fühler Flüss/Gas 0…10V 6bar | Sonde press. diff. liq/gaz 0…10V 6bar | Sonda press diff. lig./gas 0…10V 6bar | 833 | 708 | LA6
QBE3100-D1 | Druckdiff.fühler Flüss/Gas 4…20mA 1bar | Sonde press. diff. liq/gaz 4…20mA 1bar | Sonda press. diff. lig./gas 4…20mA 1bar | 833 | 708 | LA6
QBE3100-D1.6 | Druckdiff.fühler Flüss/Gas 4…20mA 1.6bar | Sonde press. diff. liq/gaz 4…20mA 1.6bar | Sonda press. diff. Lig/gas 4…20mA 1.6bar | 833 | 708 | LA6
QBE3100-D10 | Druckdiff.fühler Flüss/Gas 4…20mA 10bar | Sonde press. diff. liq/gaz 4…20mA 10bar | Sonda press. diff. lig./gas 4…20mA 10bar | 833 | 708 | LA6
QBE3100-D16 | Druckdiff.fühler Flüss/Gas 4…20mA 16bar | Sonde press. diff. liq/gaz 4…20mA 16bar | Sonda press. diff. lig./gas 4…20mA 16bar | 833 | 708 | LA6
QBE3100-D2.5 | Druckdiff.fühler Flüss/Gas 4…20mA 2.5bar | Sonde press. diff. liq/gaz 4…20mA 2.5bar | Sonda press. diff. lig/gas 4…20mA 2.5bar | 833 | 708 | LA6
QBE3100-D4 | Druckdiff.fühler Flüss/Gas 4…20mA 4bar | Sonde press. diff. liq/gaz 4…20mA 4bar | Sonda press. diff. lig./gas 4…20mA 4bar | 833 | 708 | LA6
QBE3100-D6 | Druckdiff.fühler Flüss/Gas 4…20mA 6bar | Sonde press. diff. liq/gaz 4…20mA 6bar | Sonda press. diff. lig./gas 4…20mA 6bar | 833 | 708 | LA6
QBE61.3-DP10 | Druckdifferenzfühler Flüss/Gas10bar | Sonde de pression diff. liq/gaz 10bar | Sonda press diff. per liquidi/gas 10bar | 1095 | 931 | LA6
QBE61.3-DP2 | Druckdiff.-fühler Flüssigkeit/Gas 10bar | Sonde de pression diff. liq/gaz 2bar | Sonda press diff. per liquidi/gas 2bar | 1095 | 931 | LA6
QBE61.3-DP5 | Druckdiff.-fühler Flüssigkeit/Gas 5bar | Sonde de pression diff. liq/gaz 5bar | Sonda press diff. per liquidi/gas 5bar | 1095 | 931 | LA6
QBE63-DP01 | Druckdiff.-fühler Flüssigkeit/Gas 10kPa | Sonde de pression diff. liq/gaz 10kPa | Sonda press diff. per liquidi/gas 10kPa | 959 | 815 | LA6
QBE63-DP02 | Druckdiff.-fühler Flüssigkeit/Gas 20kPa | Sonde de pression diff. liq/gaz 20kPa | Sonda press diff. per liquidi/gas 20kPa | 977 | 830 | LA6
QBE63-DP05 | Druckdiff.-fühler Flüssigkeit/Gas 50kPa | Sonde de pression diff. liq/gaz 50kPa | Sonda press diff. per liquidi/gas 50kPa | 959 | 815 | LA6
QBE63-DP1 | Druckdiff.-fühler Flüssigkeit/Gas 100kPa | Sonde de pression diff. liq/gaz 100kPa | Sonda press diff. per liquidi/gas 100kPa | 977 | 830 | LA6
QBM2030-1U | Luftkanaldruckdiff.fühler -100…+100Pa | Sonde conduit air press-diff -100…+100Pa | Sonda cond d'aria press-diff.-100…+100Pa | 314 | 267 | LA6
QBM2030-30 | Luftkanaldruckdiff.fühler 0…3000 Pa | Sonde conduit air press-diff. 0…3000Pa | Sonda cond d'aria press-diff. 0..3000 Pa | 314 | 267 | LA6
QBM2030-5 | Luftkanaldruckdiff.fühler 0…500 Pa | Sonde conduit air press-diff. 0…500Pa | Sonda cond d'aria press-diff. 0…500Pa | 314 | 267 | LA6
QBM3020-1 | Luftkanaldruckdiff.fühler 0…100 Pa | Sonde conduit air press-diff. 0…100Pa | Sonda cond d'aria press-diff. 0…100Pa | 421 | 358 | LA6
QBM3020-10 | Luftkanaldruckdiff.fühler. 0…1000Pa | Sonde conduit air press-diff. 0…1000Pa | Sonda cond d'aria press-diff.0…1000Pa | 421 | 358 | LA6
QBM3020-10D | Luftkanaldruckdiff.fühler 0…1000 Pa/ LCD | Sonde conduit air press-dif 0…1000Pa LCD | Sonda cond d'aria press-dif.0…1000Pa LCD | 503 | 428 | LA6
QBM3020-1D | Luftkanaldruckdiff.fühler 0…100 Pa/ LCD | Sonde conduit air press-diff.0…100Pa LCD | Sonda cond d'aria press-diff.0…100Pa LCD | 503 | 428 | LA6
QBM3020-1U | Luftkanaldruckdiff.fühler -50…+50 Pa | Sonde conduit air press-diff. -50…+50Pa | Sonda cond d'aria press-diff. -50…+50Pa | 433 | 368 | LA6
QBM3020-25 | Luftkanaldruckdiff.fühler 0…2500Pa | Sonde conduit air press-diff.0…2500Pa | Sonda cond d'aria press-diff. 0…2500Pa | 421 | 358 | LA6
QBM3020-25D | Luftkanaldruckdiff.fühler 0…2500 Pa/ LCD | SonSonde conduit air press-diff 0…2500Pa | Sonda cond d'aria press-diff. 0…2500Pa | 503 | 428 | LA6
QBM3020-3 | Luftkanaldruckdiff.fühler 0…300 Pa | Sonde conduit air press-diff.0…300Pa | Sonda cond d'aria press-diff. 0…300Pa | 421 | 358 | LA6
QBM3020-3D | Luftkanaldruckdiff.fühler 0…300 Pa/ LCD | Sonde conduit air press-diff.0…300Pa LCD | Sonda cond d'aria press-dif. 0…300Pa LCD | 503 | 428 | LA6
QBM3020-5 | Luftkanaldruckdiff.fühler 0…500 Pa | Sonde conduit air press-diff.0…500Pa | Sonda cond d'aria press-diff.0…500Pa | 421 | 358 | LA6
QBM3020-5D | Luftkanaldruckdiff.fühler 0…500 Pa/ LCD | Sonde conduit air press-diff.0…500Pa LCD | Sonda cond d'aria press-diff.0…500Pa LCD | 503 | 428 | LA6
QBM3120-1 | Druckdiff.fühler 0…100 Pa, 4…20mA | Sonde press-diff. air 0…100Pa,4…20mA | Sonda aria press-diff. 0…100Pa,4…20mA | 421 | 358 | LA6
QBM3120-10 | Druckdiff.fühler 0…1000Pa, 4…20mA | Sonde press-diff. air 0…1000Pa,4…20mA | Sonda aria press-diff.0…1000Pa,4…20mA | 421 | 358 | LA6
QBM3120-10D | Druckdiff.fühler 0…1000 Pa/ LCD, 4…20mA | Sonde press-diff air 0…1000Pa LCD,4…20mA | Sonda aria press-dif.0…1000Pa LCD,4…20mA | 503 | 428 | LA6
QBM3120-1D | Druckdiff.fühler 0…100 Pa/ LCD, 4…20mA | Sonde press-diff. air 0…100Pa LCD,4…20mA | Sonda aria press-diff.0…100Pa LCD,4…20mA | 503 | 428 | LA6
QBM3120-1U | Druckdiff.fühler -50…+50 Pa, 4…20mA | Sonde press-diff. air -50…+50Pa,4…20mA | Sonda aria press-diff -50…+50Pa,4…20mA | 433 | 368 | LA6
QBM3120-25 | Druckdiff.fühler 0…2500Pa, 4…20mA | Sonde press-diff. air 0…2500Pa,4…20mA | Sonda aria press-diff. 0…2500Pa,4…20mA | 433 | 368 | LA6
QBM3120-25D | Druckdiff.fühler 0…2500 Pa/ LCD, 4…20mA | Sonde press-diff air 0…2500Pa,LCD,4…20mA | Sonda aria press-dif.0…2500Pa LCD,4…20mA | 503 | 428 | LA6
QBM3120-3 | Druckdiff.fühler 0…300 Pa, 4…20mA | Sonde press-diff. air 0…300Pa,4…20mA | Sonda aria press-diff. 0…300Pa,4…20mA | 421 | 358 | LA6
QBM3120-3D | Druckdiff.fühler 0…300 Pa/ LCD, 4…20mA | Sonde press-diff. air 0…300Pa LCD,4…20mA | Sonda aria press-dif. 0…300Pa LCD,4…20mA | 503 | 428 | LA6
QBM3120-5 | Druckdiff.fühler 0…500 Pa, 4…20mA | Sonde press-diff. air 0…500Pa,4…20mA | Sonda aria press-diff.0…500Pa,4…20mA | 421 | 358 | LA6
QBM3120-5D | Druckdiff.fühler 0…500 Pa/ LCD, 4…20mA | Sonde press-diff. air 0…500Pa LCD,4…20mA | Sonda aria press-diff.0…500Pa LCD,4…20mA | 503 | 428 | LA6
QBM3700-13/MO | Luftdruck-Sensor I/O, 1 x 1250 Pa,Modbus | Capteur pression air,E/S,1x1250Pa,Modbus | Sensor pression aria I/O,1x1250Pa,Modbus | 440 | 374 | LA6
QBM3700-25/MO | Luftdruck-Sensor I/O, 1 x 2500 Pa,Modbus | Capteur pression air,E/S,1x2500Pa,Modbus | Sensor pression aria I/O,1x2500Pa,Modbus | 440 | 374 | LA6
QBM3700-5/MO | Luftdruck-Sensor I/O, 1 x 500 Pa,Modbus | Capteur pression air,E/S,1x500Pa,Modbus | Sensore pression aria I/O,1x500Pa,Modbus | 440 | 374 | LA6
QBM4000-1 | Luftkanaldruckdiff.fühler 0…100Pa zertif | Sonde conduit air press-dif.0…100Pa cert | Sonda cond d'aria press-dif.0…100Pa cer | 827 | 703 | LA6
QBM4000-10 | Luftkanaldruckdif.fühler 0…1000Pa zertif | Sonde conduit air pressdif.0…1000Pa cert | Sonda cond d'aria press-dif.0…1000Pa cer | 827 | 703 | LA6
QBM4000-25 | Luftkanaldruckdif.fühler 0…2500Pa zertif | Sonde conduit air pressdif.0…2500Pa cert | Sonda cond d'aria press-dif.0…2500Pa cer | 827 | 703 | LA6
QBM4000-3 | Luftkanaldruckdiff.fühler 0…300Pa zertif | Sonde conduit air pressdif.0…300Pa cert | Sonda cond d'aria press-dif.0…300Pa cert | 827 | 703 | LA6
QBM4100-1D | Luftkanaldruckdiff.fü 0…100Pa/LCD zertif | Sond conduit air presdif0…100Pa LCD cert | Sonda cond aria pres-dif.0…100Pa LCD cer | 1182 | 1005 | LA6
QBM4100-1U | Luftkanaldruckdiff.fühler -50…5Pa zertif | Sonde conduit air pressdif.-50…50Pa cert | Sonda cond d'aria press-dif.-50…50Pa cer | 997 | 847 | LA6
QBM81-10 | Druckdifferenzschalter, 100…1000 Pa | Pressostat différentiel, 100...1000 Pa | Pressostato differenziale, 100...1000 Pa | 113 | 96.1 | LB5
QBM81-20 | Druckdifferenzschalter, 200...2000 Pa | Pressostat différentiel, 500…2000 Pa | Pressostato differenziale, 500…2000 Pa | 113 | 96.1 | LB5
QBM81-3 | Druckdifferenzschalter, 20…300 Pa | Pressostat différentiel, 20…300 Pa | Pressostato differenziale, 20…300 Pa | 113 | 96.1 | LB5
QBM81-5 | Druckdifferenzschalter, 50…500 Pa | Pressostat différentiel, 50…500 Pa | Pressostato differenziale, 50…500 Pa | 113 | 96.1 | LB5
QBM81-50 | Druckdifferenzschalter 1KPa….5KPa | Pressostat différentiel,1KPa….5KPa | Pressostato differenziale,1KPa….5KPa | 113 | 96.1 | LB5
QFA2000 | Raumfühler Feuchte 0…10V | Sonde d'humidité ambiante 0…10V | Sonda ambiente per umidità DC 0...10 V | 308 | 262 | LA6
QFA2001 | Raumfühler für Feuchte DC4…20mA | Sonde d'ambiance humidité DC4…20mA | Sonda ambiente per umidità DC 4…20mA | 308 | 262 | LA6
QFA2020 | Raumfühler Feuchte 0...10V,Temp/LGNi1000 | Sonde d'amb pour humi 0...10V,Temp/LGNi | Sonda amb. per umidità 0...10V,Temp/LGNi | 332 | 282 | LA6
QFA2060 | Raumfühler Temp./Feuchte 2x0…10V | Sonde température/humidité 2x0…10V | Sonda ambiente per umidità 2x0…10V | 372 | 316 | LA6
QFA2060D | Raumfühler Temp/Feuchte 2x0…10V mit Dis | Sonde température/humidité 2x0…10V LCD | Sonda ambiente per umidità 2x0…10V LCD | 438 | 372 | LA6
QFA2071 | Raumfühler Temp./Feuchte 2x4…20mA | Sonde température/humidité 2x4…20mA,IP65 | Sonda ambiente per umidità 2x4…20mA,IP65 | 333 | 283 | LA6
QFA3100 | Raumfühler Feuchte 0…10V, IP65 | Sonde d'amb. pour l'humidité 0…10V,IP65 | Sonda ambiente per umidità 0…10V, IP65 | 602 | 512 | LA6
QFA3101 | Raumfühler Feuchte 4…20mA, IP65 | Sonde d'amb. pour l'humidité 0…20mA,IP65 | Sonda amb. per umidità 4…20 mA, IP65 | 602 | 512 | LA6
QFA3160 | Raumfühler Temp./Feuchte 2x0…10V,IP65 | Sonde d'ambiance temp/humid 2x0…10V,IP65 | Sonda amb. umidità/ temp. 2x0…10V,IP65 | 640 | 544 | LA6
QFA3160D | Raumfühl Temp/Feucht 2x0…10V,IP65 Diplay | Sonde d'amb. humidité 2x0…10V,IP65 LCD | Sonda amb umidità 0…10V temp. 0…10V,IP65 | 732 | 622 | LA6
QFA3171 | Raumfühler Temp./Feuchte 2x4…20mA, IP65 | Sonde d'amb. Temp./humid 2x4…20mA, IP65 | Sonda amb. umidità/ temp. 2x4…20mA, IP65 | 640 | 544 | LA6
QFA3171D | Raumfü Temp/Feucht 2x4…20mA,IP65 Display | Sonde d'amb Temp/humid 2x4…20mA,IP65 LCD | Sonda amb umidità/temp 2x4…20mA,IP65 LCD | 732 | 622 | LA6
QFA4160 | Raumfühler Temp./Feuchte 2x0…10V zerti. | Sonde d'amb Temp/humid 2x0…10V,IP65,cert | Sonda amb umidità/temp 2x0…10V,IP65,cert | 1198 | 1018 | LA6
QFA4160D | Raumfü. Temp/Feucht 2x0…10V zert/Display | Sonde amb Temp/hum 2x0…10V,IP65,cert,LCD | Sonda amb umid/tem 2x0…10V,IP65,cert,LCD | 1264 | 1074 | LA6
QFA4171 | Raumfühler Temp./Feuchte 2x4…20mA zerti | Sonde amb Temp./humid 2x4…20mA,IP65,cert | Sonda amb. umid/ temp 2x4…20mA,IP65,cert | 1198 | 1018 | LA6
QFA4171D | Raumfü Temp/Feucht 2x4…20mA zerti,Displa | Sonde amb Tem/hum 2x4…20mA,IP65,cert,LCD | Sonda amb umi/tem 2x4…20mA,IP65,cert,LCD | 1264 | 1074 | LA6
QFM1660 | Luftkanalfühler Temp+rel.feuchte (0…10V) | Capteur humidité/ temp gaine (0…10 V) | Sensore canale umidità/ temp (0…10V) | 199 | 169 | LA6
QFM2100 | Kanalfühler Feuchte 0…10V | Sonde de gaine d'humidité e 0…10V | Sonda da canale per umidità 0…10V | 356 | 303 | LA6
QFM2101 | Kanalfühler Feuchte 4…20mA | Sonde de gaine d'humidité 4…20mA | Sonda da canale per umidità 4…20mA | 356 | 303 | LA6
QFM2120 | Kanalfühler Temp. LG-Ni/Feuchte 0…10V | Sonde de gaine temp. LG-Ni/humid 0…10V | Sonda da canale temp. LG-Ni/humid 0…10V | 360 | 306 | LA6
QFM2150/MO | Luftkanalfühler Feuchte und Temp. Modbus | Capteur gaine pour humidité/ temp.Modbus | Sensore canale per umidità e temp.Modbus | 338 | 287 | LA6
QFM2160 | Kanalfühler Temp./Feuchte 2x0…10V | Sonde de gaine temp./humid 2x0…10V | Sonda da canale umidità/temp. 2x0…10V | 377 | 320 | LA6
QFM2171 | Kanalfühler Temp./Feuchte 2x4…20mA | Sonde de gaine temp./humid 2x4…20mA | Sonda da canale umidità/temp. 2x4…20mA | 377 | 320 | LA6
QFM3100 | Kanalfühler Feuchte 0…10V, IP65 | Sonde de gaine d'umidité, 0…10V, IP65 | Sonda da canale per umidità, 0…10V, IP65 | 595 | 506 | LA6
QFM3101 | Kanalfühler Feuchte 4…20mA, IP65 | Sonde de gaine d'umidité, 4…20mA, IP65 | Sonda da canale per umidità, 4…20mA,IP65 | 595 | 506 | LA6
QFM3150/MO | Luftkanalfühler Feuchte/Temp.Modbus,IP65 | Capteur humidité/ temp gaine,Modbus,IP65 | Sensore canale umidità/ temp., Modbus | 503 | 428 | LA6
QFM3160 | Kanalfühler Temp./Feuchte 2x0…10V | Sonde de gaine temp/humid 2x0…10V | Sonda da canale per umidità/temp 2x0.10V | 640 | 544 | LA6
QFM3160D | Kanalfühler Temp/Feuchte 2x0…10V,Display | Sonde de gaine temp/humid 2x0…10V, LCD | Sonda da canale umidità/temp 2x0.10V,LCD | 694 | 590 | LA6
QFM3171 | Kanalfühler Temp./Feuchte 2x4…20mA | Sonde de gaine temp/humid 2x4…20mA | Sonda da canale umidità/temp. 2x4…20mA | 640 | 544 | LA6
QFM3171D | Kanalfühler Temp/Feucht 2x4…20mA,Display | Sonde de gaine temp./humid 2x4…20mA, LCD | Sonda da canale umidit/temp 2x4…20mA,LCD | 694 | 590 | LA6
QFM4160 | Kanalfühler Temp./Feuchte 2x0…10V zerti | Sonde de gaine temp/humid 2x0…10V certif | Sonda canale umidità/temp.2x0…10V certif | 1313 | 1116 | LA6
QFM4171 | Kanalfühler Temp/Feuchte 2x4…20mA zerti | Sonde de gaine temp/humid2x4…20mA certif | Sonda canale umidità/temp2x4…20mA certif | 1313 | 1116 | LA6
QFM81.2 | Kanalhygrostat, IP30 | Hygrostat de gaine, IP30 | Umidostato da canale, IP30 | 352 | 299 | LB5
QFM81.21 | Kanalhygrostat, IP55 | Hygrostat de gaine, IP55 | Umidostato da canale, IP55 | 467 | 397 | LB5
QLS60 | Sonnenfühler 0…1000W/m2, 0…10V | Sonde ensoleillement 0…1000W/m2, 0…10V | Sonda solare 0…1000W/m2, 0…10V | 773 | 657 | LA6
QMX3.MP1 | Montagplatte für QMX3.P.. | Plaque de montage pour QMX3.P .. | Piastra di montaggio per QMX3.P .. | 11.8 | 10 | LB1
QMX3.P02 | Raumbediengerät KNX, konfig.Touchkeys | Appareil d'ambiance KNX, touches config. | Unità di comando amb.,tasti touch config | 202 | 172 | LB1
QMX3.P02-1BSC | Raumbediengerät KNX, konfig.Touchkeys,sw | Appareil d'ambiance KNX, touches config. | Unità di comando amb.,tasti touch config | 202 | 172 | LB1
QMX3.P30 | Raumfühler KNX, Temperatur | Appareil d'amb. KNX,sonde de température | Sonda ambiente KNX, temp. Sensore | 132 | 112 | LB1
QMX3.P30-1BSC | Raumfühler KNX, Temperatur, schwarz | Appareil d'amb. KNX,sonde de température | Sonda ambiente KNX, temp. Sensore | 132 | 112 | LB1
QMX3.P34 | Raumbediengerät KNX,Display,Temp. | Appareil d'amb. KNX,sonde de température | Unità di comando ambiente KNX | 219 | 186 | LB1
QMX3.P34-1BSC | Raumbediengerät KNX,Display,Temp.,sw | Appareil d'amb. KNX,sonde de température | Unità di comando ambiente KNX | 219 | 186 | LB1
QMX3.P37 | Raumbediengerät KNX, Display, Touchkeys | Appareil d'amb., KNX, affichage, touches config. | Unità di comando amb.,KNX,display,tasti touch config. | 318 | 270 | LB1
QMX3.P37-1BSC | Raumbediengerät KNX, Display, Touchkeys | Appareil d'amb., KNX, affichage, touches config. | Unità di comando amb.,KNX,display,tasti touch config. | 318 | 270 | LB1
QMX3.P40 | Raumfühler KNX, Temp.,Feuchtigkeit | Appareil d'amb. KNX, son. temp.,humidité | Sonda ambiente KNX,temp.,umidità, | 160 | 136 | LB1
QMX3.P40-1BSC | Raumfühler KNX, Temp.,Feuchtigkeit, sw. | Appareil d'amb. KNX, son. temp.,humidité | Sonda ambiente KNX,temp.,umidità, | 160 | 136 | LB1
QMX3.P70 | Raumfühler KNX, Temp., Feuchtigkeit, CO2 | Appareil d'amb. KNX, temp.,humidité,CO2 | Sonda ambiente KNX,temp.,umidità,CO2 | 568 | 483 | LB1
QMX3.P70-1BSC | Raumfühler KNX, Temp., Feuchtigkeit, CO2 | Appareil d'amb. KNX, temp.,humidité,CO2 | Sonda ambiente KNX,temp.,umidità,CO2 | 568 | 483 | LB1
QMX3.P74 | Raumbediengerät KNX, Temp., Feuchte, CO2 | Appareil d'amb. KNX, temp.,humidité,CO2 | Unità di comando amb.,KNX, multi sensore | 681 | 579 | LB1
QMX3.P74-1BSC | Raumbediengerät KNX, Temp., Feuchte, CO2 | Appareil d'amb. KNX, temp.,humidité,CO2 | Unità di comando amb.,KNX, multi sensore | 681 | 579 | LB1
QPA1004 | Raum-Luftqualitätsfühler / 0-10 V | Sonde qualité air ambiance CO2/ 0-10 V | Sonda qualità aria ambiente CO2 / 0-10 V | 399 | 339 | LA6
QPA1064 | Raum-Luftqualitätsfühler /T / 0-10 V | Sonde qualité air amb. CO2/ T/ 0-10 V | Sonda qualità d'aria amb. CO2/ T/ 0-10V | 448 | 381 | LA6
QPA2000 | Raum-Luftqualitätsfühler CO2 | Sonde qualité air ambiance CO2 | Sonda qualità aria ambiente CO2 | 658 | 559 | LA6
QPA2002 | Raum-Luftqualitätsfühler CO2/VOC | Sonde qualité air ambiance CO2/COV | Sonda di qualità d'aria ambiente CO2/VOC | 714 | 607 | LA6
QPA2002D | Raum-Luftqualitätsfühler CO2/VOC,Display | Sonde qualité air ambiance CO2/COV, LCD | Sonda di qualità d'aria amb.CO2/VOC, LCD | 786 | 668 | LA6
QPA2060 | Raum-Luftqualitätsfühler CO2/Temp. | Sonde qualité air ambiance CO2/Temp | Sonda qualità d'aria ambiente CO2/temp | 722 | 614 | LA6
QPA2060D | Raum-Luftqualitätsfühl CO2/Temp,Display | Sonde qualité air ambiance CO2/Temp, LCD | Sonda qualità d'aria amb.CO2/temp, LCD | 785 | 667 | LA6
QPA2062 | Raum-Luftqualitätsfühler CO2/Temp/Feucht | Sonde qualité air amb.CO2/temp./humid. | Sonda qualità d'aria amb CO2/umidit/temp | 874 | 743 | LA6
QPA2062D | RaumLuftqualitätsfühl CO2/Temp/Feuch,LCD | Sonde qualité air amb CO2/temp/humid,LCD | Sonda qualità d'aria amb.CO2/Temp, LCD | 941 | 800 | LA6
QPM1104 | Kanal-Luftqualitätsfühler CO2 / 0-10 V | Sonde de gaine, qualité l'air CO2/0-10V | Sonda da canale qualità d'aria CO2/0-10V | 500 | 425 | LA6
QPM1164 | Kanal-Luftqualitätsfühler CO2/T / 0-10 V | Sonde de gaine,qualité l'air CO2/T/0-10V | Sonda canale qualità d'aria CO2/T/0-10V | 546 | 464 | LA6
QPM2100 | Kanal-Luftqualitätsfühler CO2 | Sonde de gaine, qualité de l'air CO2 | Sonda da canale per qualità d'aria CO2 | 839 | 713 | LA6
QPM2102 | Kanal-Luftqualitätsfühler CO2/VOC | Sonde de gaine, qualité de l'air CO2/VOC | Sonda da canale, qualità d‘aria CO2/VOC | 863 | 734 | LA6
QPM2102/MO | Kanal-Luftqualitätsfühler CO2/VOC Modbus | Sonde qualité d'air,gaine CO2+COV Modbus | Sensore quali.aria canale CO2+VOC Modbus | 902 | 767 | LA6
QPM2102D | KanalLuftqualitätsfühler CO2/VOC,Display | Sonde de gaine, qualit d'air CO2/VOC,LCD | Sonda canale, qualità d‘aria CO2/VOC,LCD | 903 | 768 | LA6
QPM2150/MO | Kanalluftqualitätsfühler CO2+Temp Modbus | Sonde qualit d'air gaine CO2+temp Modbus | Sensore qual aria canale CO2+temp Modbus | 858 | 729 | LA6
QPM2160 | KanalLuftqualitätsfühler CO2/Temp. | Sonde gaine, qualité de l'air CO2/temp | Sonda da canale, qualità d‘aria CO2/temp | 808 | 687 | LA6
QPM2160D | Kanalqualitätsfühler CO2/ Temp, Display | Sonde gaine,qualit de l'air CO2/temp,LCD | Sonda canale, qualit d‘aria CO2/temp,LCD | 855 | 727 | LA6
QPM2162D | Kanalqualitätsfühler CO2/Temp/Feucht,LCD | Sonde gaine,quali l'air CO2/temp/hum,LCD | Sonda canale,quali d‘ariaCO2/tem/umi,LCD | 949 | 807 | LA6
QPM2180 | Kanalqualitätsfühler CO2/ passiv Temp | Sonde gaine, qualit l'air CO2/ temp(pas) | Sonda canale, qualit d‘aria CO2/tem(pas) | 830 | 706 | LA6
QSA2700 | Feinstaubfühler, PM2.5/ PM10 | Capteur de poussière fine, PM2.5/ 10 | Sensore di polvere fine, PM2.5/ PM10 | 455 | 387 | LA6
QSA2700D | Feinstaubfühler mit LCD, PM2.5/ PM10 | Capteur de poussière fine, LCD, PM2.5/10 | Sensore di polvere fine, LCD, PM2.5/PM10 | 516 | 439 | LA6
QVE1900 | Strömungswächter für Wasser, DN32..200 | Contrôleur de débit,eau, PN10, DN32..200 | Flussostato per acqua, PN25, DN20..200 | 296.4 | 252 | LB5
QVE1901 | Strömungswächter für Wasser, DN20..200 | Contrôleur de débit,eau, PN25, DN20..200 | Flussostato per acqua, PN10, DN32..200 | 241.3 | 205 | LB5
QVE1902.010 | Strömungswächter / DN10 | Contrôleur débit circuit hydrau. PN10 | Flussostato da tubazione per liquid DN10 | 176.7 | 150 | LB5
QVE1902.015 | Strömungswächter / DN15 | Contrôleur débit circuit hydrau. PN15 | Flussostato da tubazione per liquid DN15 | 176.7 | 150 | LB5
QVE1902.020 | Strömungswächter / DN20 | Contrôleur débit circuit hydrau. PN20 | Flussostato da tubazione per liquid DN20 | 176.7 | 150 | LB5
QVE1902.025 | Strömungswächter / DN25 | Contrôleur débit circuit hydrau. PN25 | Flussostato da tubazione per liquid DN25 | 181.45 | 154 | LB5
QXA2100 | Kondensationswächter, 24V Fühler intern | Détecteur de condensation, 24V | rilevatore di condensa, 24V | 203 | 173 | LB5
QXA2101 | Kondens.-wächter, 24V Fühler abgesetzt | Détecteur de condensat. avec tête de sonde | rilevatore di condensa a capillare, 24V | 226 | 192 | LB5
RAA11 | Raumthermostat, H od. K, Behördenmodell | Thermostat d'ambiance, réglage caché | Termostato amb.c./f. comando sotto cop. | 34.8 | 29.6 | LB2
RAA21 | Raumthermostat, H od. K | Thermostat d'ambiance C/F | Termostato ambiente, caldo o freddo | 35.6 | 30.3 | LB2
RAA31 | Raumtherm., H od. K, Schalter EIN/AUS | Thermostat d'ambiance C/F Inter. En/Hors | Termostato ambiente c./f. interr. on/off | 39.5 | 33.6 | LB2
RAA41 | Raumtherm., H od. K, Schalter H/AUS/K | Thermostat d'ambiance C/F Inter.C/Hors/F | Termostato amb c./f. interr.c./spento/f. | 39.7 | 33.7 | LB2
RAB11 | Raumthermostat, H od. K, Stufenschalter | Thermostat d'ambiance C/F Ventilo-conv. | Termostato amb. c./f. interr. a stadi | 53.4 | 45.4 | LB2
RAB21 | Raumthermostat, H od. K, Stufenschalter | Thermostat d'ambiance C/F Ventilo-conv. | Termostato amb. c./f. interr. a stadi | 53.3 | 45.3 | LB2
RAB31 | Raumthermostat, 4 Rohr, Wahlschalter | Thermostat d'ambiance 4 tubes ventilo. | Termostato amb., 4 tubi, interr. a stadi | 53.4 | 45.4 | LB2
RAK-H-M | Anschlussgehäuse Kabelfühler | Boîtier de raccordement p. sonde à câble | Custodia di giunzione per sonda a cavo | 64.1 | 54.5 | LB5
RAK-ST.010FP-M | Sicherh.-Temperaturbegr.95grd C,10(2.5)A | Thermostat de sécurité 95°C,10(2.5)A | Limitatore di temperatura di sicurezza | 107 | 91 | LB5
RAK-ST.030FP-M | Sicherh.-Temperaturbegr.110°C,10(2.5)A | Thermostat de sécurité 110°C,10(2.5)A | Limitatore di temperatura di sicurezza | 109 | 92.7 | LB5
RAK-ST.1300P-M | Sicherheitstemperaturbegr. 110..130°C | Thermostat de sécurité 110..130°C | Termostato limite sicurezza 110...130°C | 125 | 106 | LB5
RAK-ST.1310P-M | Sicherheitstemperaturbegr. 90..110°C | Thermostat de sécurité 90..110°C | Termostato limite sicurezza 90...110°C | 126 | 107 | LB5
RAK-ST.1385M | Sicherheitstemperaturbegrenzer 40..70°C | Thermostat de sécurité 40..70 °C, IP65 | Termostato limite sicurez. 40..70°C,IP65 | 132 | 112 | LB5
RAK-TB.1400S-M | Temperaturbegrenzer 45..60grd C,10(2.5)A | Limiteur de température 45-60°C,10(2.5)A | Limitatore di temperatura a contatto | 106 | 90.1 | LB5
RAK-TB.1410B-M | Temperaturbegr. 50..70°C,10(2.5)A Schutzrohr | Limiteur de température 50-70°C,10(2.5)A | Limitatore di temperatura a contatto | 110 | 93.5 | LB5
RAK-TB.1420S-M | Temperaturbegrenzer 65..80grd C,10(2.5)A | Limiteur de température 65-80°C,10(2.5)A | Limitatore di temperatura a contatto | 121 | 103 | LB5
RAK-TR.1000B-H | Temperaturregler 15..95ºC, Schutzrohr | Thermostat de régulation 15-95°C, | Termostato di controllo 15..95ºC | 110 | 93.5 | LB5
RAK-TR.1000S-H | Temperaturregler 15..95ºC,10(2.5)A | Thermostat de régulation 15-95°C,10(2.5) | Termostato di controllo 15..95ºC | 106 | 90.1 | LB5
RAK-TW.1000HB | Temperaturwächter 15..95ºC,10(2.5)A IP 65 | Limiteur de température 15-95°C, IP65 | Controllo di temperatura 15..95ºC, IP65 | 111 | 94.4 | LB5
RAK-TW.1000S-H | Temperaturwächter 15..95ºC,10(2.5)A | Limiteur de température 15-95°C,10A | Controllo di temperatura 15..95ºC | 107 | 91 | LB5
RAK-TW.1200S-H | Temperaturwächter 40..120ºC,10(2.5)A | Limiteur de température 40-120°C,10A | Controllo di temperatura 40..120ºC | 107 | 91 | LB5
RAK-TW.5000S-H | Frostschutzwächter 5..65ºC,10(2.5)A | Thermostat antigel 5..65°C | Term. per controllo antigelo 5..65°C | 88.7 | 75.4 | LB5
RAK-TW.5010S-H | Frostschutzwächter -10..50°C | Thermostat antigel -10..50°C | Term. per controllo antigelo -10..50°C | 88.1 | 74.9 | LB5
RAV11.1 | Raumthermostat,T-Uhr, analog, Bat, 2Pkt. | Régulateur de temp. ambiant. avec horloge | Termostato ambiente,orologio giornaliero | 241 | 205 | LB2
RAZ-ST.1500P-J | Doppelthermostat, TR 15..95°C/STB 110..130°C | thermostat double, TR 15..95°C/STB 110..130°C | Termostato doppio, TR 15..95°C/STB 110..130°C | 197 | 167 | LB5
RAZ-ST.1510P-J | Doppelthermostat, TR 15...95°C/STB 90..110°C | thermostat double, TR 15...95°C/STB 90..110°C | Termostato doppio, TR 15...95°C/STB 90..110°C | 191 | 162 | LB5
RAZ-TW.1000P-J | Doppelthermostat, TR 15...95°C/TW 15...95°C | thermostat double, TR 15...95°C/TW 15...95°C | Termostato doppio, TR 15...95°C/TW 15...95°C | 191 | 162 | LB5
RAZ-TW.1200P-J | Doppelthermostat, TR 40..120°C/TW 40..120°C | thermostat double, TR 40..120°C/TW 40..120°C | Termostato doppio, TR 40..120°C/TW 40..120°C | 201 | 171 | LB5
RCU10 | Raumthermostat 4-Rohr | Régulateur d‘ambiance p. systèmes 4 tubes | Regolatore ambiente per impianti a 4-tubi | 129 | 110 | LB2
RDE100 | Raumthermostat mit Anzeige, Schaltuhr | Thermostat d'ambiance avec affichage | Termostato ambiente con display | 127 | 108 | LB2
RDE100.1 | Raumthermostat mit Anzeige,Schaltuhr | Therm. d'ambiance avec affichage,batterie | Termostato ambiente con display,batteria | 129 | 110 | LB2
RDE100.1RF | Raumthermostat mit Uhr, drahtlos | Thermostat d'ambiance sans fil | Termostato ambiente, senza fili,orologio | 162 | 138 | LB2
RDE100.1RFS | Raumthermostat mit Uhr, drahtlos Set | Thermostat d'ambiance sans fil, ensemble | Termostato ambiente, senza fili, Set | 309 | 263 | LB2
RDE410/EH | Raumthermostat für Fussbodenheizung | Thermostat d'ambiance semi-encasté prog. | Term. amb. per riscaldamento a pavimento | 148 | 126 | LB2
RDE-MZ6 | Multizone Empfänger AC 230V | Récepteur RF sans fil multizone AC 230V | Ricevitore multi zona AC 230V | 358 | 304 | LB2
RDF600 | Raumthermostat mit Anzeige | Thermostat d'ambiance avec affichage | Termostato ambiente con display | 198 | 168 | LB2
RDF600KN | Raumthermostat mit Anzeige KNX | Thermostat d'ambiance avec affichage KNX | Termostato ambiente con display, KNX | 287 | 244 | LB2
RDF600KN/S | Raumthermostat mit KNX Komm., 4 Tasten | Thermostat d'ambiance KNX,quatre buttons | Termostato ambient. con KNX, quat tasti | 304 | 258 | LB2
RDF600T | Raumthermostat mit Anzeige, Uhr | Thermostat d'ambiance avec affichage | Termostato ambiente con display,orologio | 228 | 194 | LB2
RDF870KN | Touchscreen Raumthermostat PM2.5 KNX | Ecran tactil thermostat d'amb PM2.5 KNX | Regolatore amb touch screen PM2.5 KNX | 274 | 233 | LB2
RDF870MB | Touchscreen Raumthermostat PM2.5 Modbus | Ecran tactil thermostat amb PM2.5 Modbus | Regolatore amb touch screen PM2.5 Modbus | 271 | 230 | LB2
RDG100 | Raumthermostat mit Anzeige | Thermostat d'ambiance avec affichage | Termostato ambiente con display | 202 | 172 | LB2
RDG100T | Raumthermostat mit Anzeige, Uhr und IR | Thermostat d'ambiance avec affichage | Termostato ambiente con display,orologio | 221 | 188 | LB2
RDG110 | Raumthermostat mit Anzeige, 2-Punkt | Thermostat d'ambiance avec affichage | Termostato ambiente con display, 2-punti | 180 | 153 | LB2
RDG160T | Raumthermostat mit Wochenschaltuhr 0-10V | Therm. d'amb. appl. et pompe à chaleur | Term.amb. appl. univ. e pompe di calore | 229 | 195 | LB2
RDG400 | Raumthermostat VVS, Heizen und Kühlen | Thermostat d'ambiance avec affichage | Termostato ambiente‚per applicazioni VAV | 223 | 190 | LB2
RDG405KN | Raumthermostat KNX,VVS H/K und CO2 | Régulateur d'ambiance, KNX, VAV et chauf | Termostato ambiente‚per applicazioni VAV | 311 | 264 | LB2
REV34-XA | Raumthermostat 3-Pkt, Wochenuhr o. Funk | Thermostat d'ambiance 3-point | Termostato ambiente 3-punti | 390 | 332 | LB2
RLE132 | Tauchtemperaturregler, 3-Punkt AC 230V | Régulateur de température à plongeur | Regolatore di temperatura ad immersione | 626 | 532 | LB5
RLE162 | Tauchtemperaturregler 0-10V, AC 24V | Régulateur de température à plongeur | Regolatore di temperatura ad immersione | 549 | 467 | LB5
RLM162 | Luftkanaltemperaturregler | Régulateur de température p. gaine d'air | Regolatore temperatura aria da canale | 448 | 381 | LB5
RLU202 | Universalregler, 1 Rk, 4 UI,2 DO | Régulateur universel, 1 circuit,4UI, 2DO | Regolatore universale,4UI, 2DO | 579 | 492 | LA1
RLU220 | Universalregler, 1 Rk, 3 UI, 2 AO | Régulateur universel,3 UI, 2 AO | Regolatore universale,3 UI, 2 AO | 579 | 492 | LA1
RLU222 | Universalregler, 2 Rk, 4 UI, 2 AO, 2 DO | Régulateur universel,2 AO,2 DO | Regolatore RVC universale,2 AO,2 DO | 713 | 606 | LA1
RLU232 | Universalregler, 2 Rk, 5 UI, 3 AO, 2 DO | Régulateur universel,3 AO,2 DO | Regolatore RVC universale,4 UI,2 AO,2 DO | 995 | 846 | LA1
RLU236 | Universalregler, 2 Rk, 5 UI, 3 AO, 6 DO | Régulateur universel,3 AO,6 DO | Regolatore RVC universale,5 UI,3 AO, 2DO | 1329 | 1130 | LA1
RMB795B-1 | Steuerzentrale für Raumkontroller | Centrale commande regul. termin. comm. | Centrale di comando per regolatori | 1143 | 972 | LA8
RMH760B-1 | Modularer Heizungsregler, de, fr, it | Régulateur de chauffage universel | Regolatore per riscaldamento | 1149 | 977 | LA8
RMK770-1 | Kesselfolgeregler | Régulateur de cascade de chaudières | Regolatore sequenza caldaie | 1771 | 1505 | LA8
RMS705B-1 | Steuerungs- und Überwachunsgsgerät | Module logique,de,fr,it,es | Unità di comando e di controllo | 1542 | 1311 | LA8
RMU710B-1 | Modularer Universalregler, de, fr, it | Régulateur universel, 1 circ. de régl. | Regolatore universale, 1circuito | 924 | 785 | LA8
RMU720B-1 | Modularer Universalregler, de, fr, it | Régulateur universel, 2 circ. de régl. | Regolatore universale, 2 circuiti | 1320 | 1122 | LA8
RMU730B-1 | Modularer Universalregler, de, fr, it | Régulateur universel, 3 circ. de régl. | Regolatore universale, 3 circuiti | 1718 | 1460 | LA8
RMZ780 | Modulverbinder | Connecteurs inter-modules | Connettore per moduli | 161 | 137 | LA8
RMZ782B | Heizkreis-Erweiterungsmodul | Module d'extension circuit de chauffage | Modulo di riscaldamento | 487 | 414 | LA8
RMZ783B | Brauchwasser-Erweiterungsmodul | Module d'eau chaude sanitaire | Modulo per ACS (acqua calda sanitaria) | 531 | 451 | LA8
RMZ785 | Erweiterungsmodul, 8 UI | Module entrée/sortie,8 UI | Modulo universale 8 UI | 435 | 370 | LA8
RMZ787 | Erweiterungsmodul, 4 UI, 4 DO | Module entrée/sortie,4 UI,4 DO | Modulo universale 4 UI,4 DO | 428 | 364 | LA8
RMZ788 | Erweiterungsmodul, 4 UI, 2 AO, 2 DO | Module entrée/sortie, 4 UI,2 AO,2 DO | Modulo universale 4 UI,2 AO,2 DO | 591 | 502 | LA8
RMZ789 | Erweiterungsmodul, 6 UI, 2 AO, 2 DO | Module entrée/sortie, 6 UI,2 AO,4 DO | Modulo universale 6 UI,2 AO,4 DO | 714 | 607 | LA8
RMZ790 | Aufsetzbares Bediengerät | Terminal de commande à fixer | Terminale di comando ad innesto | 349 | 297 | LA8
RMZ791 | Abgesetztes Bediengerät, 3 m Kabel | Terminal de commande à distance a. câble | Termin. di comando ad innesto con di cavo | 531 | 451 | LA8
RMZ792 | Bus-Bediengerät Synco | Terminal de commande bus | Terminale di comando bus | 1489 | 1266 | LA8
RTN51 | Heizkörperthermostat | Régulateur thermostatique | Attuatori termostatici | 23.8 | 20.2 | LA7
RTN71 | Heizkörperthermostat mit Fernfühler | Régulateur thermostatique,sonde à distan | Attuatori termostat., sonda a distanza | 81.7 | 69.4 | LA7
RTN81 | Heizkörperthermostat mit Fernversteller | Régulateur thermostatique,comnde à dista | Attuatori termostat., comando a distanza | 102 | 86.7 | LA7
RVD250-A | Fernheizungsregler für 1 Heizkreise | Régulateur chauffage urbain,1 circuits | Regolatore di teleriscaldam.,1 circuiti | 1436 | 1221 | LB4
RVD260-A | Fernheizungsregler für 2 Heizkreise | Régulateur chauffage urbain,2 circuits | Regolatore di teleriscaldam.,2 circuiti | 1822 | 1549 | LB4
RVL479 | Heizungsregler slave 1 Heizkreise | Régulateur chauffage pour circuit secon. | Regolatore per la sec. zona riscaldament | 1253 | 1065 | LB4
RVL480 | Heizungsregler für 1 Heizkreise | Régulateur chauffage, 1 circuit chauffag | Regolatore climatico,1 circuito riscald. | 1716 | 1459 | LB4
RVL481 | Heizungsregler mit Kesseltemperaturreg. | Régulateur chauffage régulat. chaudière | Regolatore climatico regolazione caldaia | 2036 | 1731 | LB4
RVL482 | Heizungsregler modul.-stufige Brenner | Régulat. chauffage,brûleur modul. niv. | Regolatore climat bruciat modul/bistadio | 2330 | 1981 | LB4
RVP201.0 | Heizungsregler ohne Schaltuhr | Régulateur de chauffage sans horloge | Regolatore senza orologio | 909 | 773 | LB4
RVP201.1 | Heizungsregler mit analo. Tagesschaltuhr | Régulateur de chauffage avec horloge | Regolatore con orologio giornaliero | 1017 | 864 | LB4
RVP211.0 | Heizungsregl ohne Schaltuhr,Brauchwasser | Régulateur chauffage, sans horloge. ECS, | Regolatore senz orol,acq calda sanitaria | 977 | 830 | LB4
RVP211.1 | Heizungsreg anal. Schaltuhr,Brauchwasser | Régulateur chauffage, avec horloge. ECS, | Regolatore con orolo,acq calda sanitaria | 1085 | 922 | LB4
RVP340 | Heizungsregler für 1 Heizkreis | Régulateur de chauffage pour 1 circuit | Regolatore per 1 circuito di riscaldam. | 1143 | 972 | LB4
RVP350 | Heizungsregler 1 Heizkreis/ Brauchwasser | Régulateur de chauffage, 1 circuit/ ECS | Regolat,1circuito riscald/ acq sanitaria | 1627 | 1383 | LB4
RVP360 | Heizungsregler 2 Heizkreis/ Brauchwasser | Régulateur de chauffage, 2 circuit/ ECS | Regolat,2circuito riscald/ acq sanitaria | 2121 | 1803 | LB4
SAL31.00T10 | Drehantrieb 10Nm,90°,230V, 3Pkt, 120s | Servom. rotatif 10Nm,90°,230V,3Pts,120s | Attuat. rotativo 10Nm,90°,230V,3Pkt,120s | 423 | 360 | LA7
SAL31.00T20 | Drehantrieb 20Nm,90°,230V, 3Pkt, 120s | Servom. rotatif 20Nm,90°,230V,3Pts,120s | Attuat. rotativo 20Nm,90°,230V,3Pkt,120s | 447 | 380 | LA7
SAL31.00T40 | Drehantrieb 40Nm, 90°,230V, 3Pkt, 120s | Servom. rotatif 40Nm,90°,230V,3Pts,120s | Attuat. rotativo 40Nm,90°,230V,3Pkt,120s | 532 | 452 | LA7
SAL31.03T10 | Drehantrieb 10Nm,90°,230V, 3Pkt, 30s | Servom. rotatif 10Nm,90°,230V,3Pts,30s | Attuat. rotativo 10Nm,90°,230V,3Pkt,30s | 446 | 379 | LA7
SAL61.00T10 | Drehantrieb 10Nm, 90°, 24V,0-10V,120s | Servom. rotatif 10Nm,90°,24V,0-10V,120s | Attuat. rotativo 10Nm,90°,24V,0-10V,120s | 529 | 450 | LA7
SAL61.00T20 | Drehantrieb 20Nm, 90°, 24V,0-10V,120s | Servom. rotatif 20Nm,90°,24V,0-10V,120s | Attuat. rotativo 20Nm,90°,24V,0-10V,120s | 598 | 508 | LA7
SAL61.00T40 | Drehantrieb 40Nm, 90°, 24V,0-10V,120s | Servom. rotatif 40Nm,90°,24V,0-10V,120s | Attuat. rotativo 40Nm,90°,24V,0-10V,120s | 664 | 564 | LA7
SAL61.03T10 | Drehantrieb 10Nm, 90°, 24V,0-10V,30s | Servom. rotatif 10Nm,90°,24V,0-10V,30s | Attuat. rotativo 10Nm,90°,24V,0-10V,30s | 550 | 468 | LA7
SAL81.00T10 | Drehantrieb 10Nm, 90°, 24V, 3Pkt, 120s | Servom. rotatif 10Nm,90°,24V,3Pts,120s | Attuat. rotativo 10Nm,90°,24V,3Pkt,120s | 423 | 360 | LA7
SAL81.00T20 | Drehantrieb 20Nm, 90°, 24V, 3Pkt, 120s | Servom. rotatif 20Nm,90°,24V,3Pts,120s | Attuat. rotativo 20Nm,90°,24V,3Pkt,120s | 447 | 380 | LA7
SAL81.00T40 | Drehantrieb 40Nm, 90°, 24V, 3Pkt, 120s | Servom. rotatif 40Nm,90°,24V,3Pts,120s | Attuat. rotativo 40Nm,90°,24V,3Pkt,120s | 560 | 476 | LA7
SAL81.03T10 | Drehantrieb 10Nm, 90°, 24V, 3Pkt, 30s | Servom. rotatif 10Nm,90°,24V,3Pts,30s | Attuat. rotativo 10Nm,90°,24V,3Pkt,30s | 446 | 379 | LA7
SAS31.00 | Stellantrieb 400N,AC230V,3P,120s | Servomoteur 400N,230V,3 Pts,120s | Attuatore el. 400N,230V,3 Pts,120s | 375 | 319 | LA7
SAS31.03 | Stellantrieb 400N,AC230V,3P,30s | Servomoteur 400N,230V,3 Pts,30s | Attuatore el. 400N,230V,3 Pts,30s | 393 | 334 | LA7
SAS31.50 | Stellantrieb 400N,AC230V,3P,SR,128/28s | Servomoteur 400N,230V,3 Pts,SR,128/28s | Attuatore el. 400N,230V,3 Pts,SR,128/28s | 545 | 463 | LA7
SAS31.53 | Stellantrieb 400N,AC230V,3P,SR,30/14s | Servomoteur 400N,230V,3 Pts,SR,30/14s | Attuatore el. 400N,230V,3 Pts,SR,30/14s | 567 | 482 | LA7
SAS61.03 | Stellantrieb 400N,ACDC24V,0-10V,30s | Servomoteur 400N,ACDC24V,0-10V,30s | Attuatore el. 400N,ACDC24V,0-10V,30s | 448 | 381 | LA7
SAS61.03/MO | Stellantrieb 400N,ACDC 24V,ModbusRTU,30s | Servomoteur 400N,ACDC 24V,Modbus RTU,30s | Attuatore el. 400N,ACDC 24V,ModbusRTU,30s | 484 | 411 | LA7
SAS61.33 | Stellantrieb 400N,ACDC24V,0-10V,SR,U,30s | Servomoteur 400N,ACDC24V,0-10V,SR,U,30s | Attuatore el. 400N,ACDC24V,0-10V,SR,U,30s | 678 | 576 | LA7
SAS61.53 | Stellantrieb 400N,ACDC24V,0-10V,SR,30/14s | Servomoteur 400N,ACDC24V,0-10V,SR,30/14s | Attuatore el. 400N,ACDC24V,0-10V,SR,30/14s | 678 | 576 | LA7
SAS81.00 | Stellantrieb 400N,ACDC24V,3P,120s | Servomoteur 400N,ACDC24V,3 Pts,120s | Attuatore el. 400N,ACDC24V,3P,120s | 365 | 310 | LA7
SAS81.03 | Stellantrieb 400N,ACDC24V,3P,30s | Servomoteur 400N,ACDC24V,3 Pts,30s | Attuatore el. 400N,ACDC24V,3P,30s | 393 | 334 | LA7
SAS81.33 | Stellantrieb 400N,ACDC24V,3P,SR,U,30/14s | Servomoteur 400N,ACDC24V,3P,SR,U,30/14s | Attuatore el. 400N,ACDC24V,3P,SR,U,30/14s | 567 | 482 | LA7
SAV31.00 | Stellantrieb 1600N, 230V, 3P, 40mm | Servomoteur 1600N, 230V, 3P, 40mm | Attuatore el. 1600N, 230V, 3P, 40mm | 907 | 771 | LA7
SAV31P00 | Stellantrieb 1100N zu VPF, 230V, 3P | Servomoteur 1100N pour VPF, 230V, 3P | Attuatore el. 1100N zu VPF, 230V, 3P | 914 | 777 | LA7
SAV61.00 | Stellantrieb 1600N,ACDC 24V,0-10V,40mm | Servomoteur 1600N,ACDC 24V,0-10V,40mm | Attuatore el. 1600N,ACDC 24V,0-10V,40mm | 981 | 834 | LA7
SAV61P00 | Stellantrieb 1100N zu VPF,ACDC24V,0-10V | Servomoteur 1100N pour VPF,ACDC24V,0-10V | Attuatore el. 1100N zu VPF,ACDC24V,0-10V | 947 | 805 | LA7
SAV81.00 | Stellantrieb 1600N, ACDC 24V, 3P, 40mm | Servomoteur 1600N, ACDC 24V, 3P, 40mm | Attuatore el. 1600N, ACDC 24V, 3P, 40mm | 907 | 771 | LA7
SAV81P00 | Stellantrieb 1100N zu VPF, ACDC 24V, 3P | Servomoteur 1100N pour VPF, ACDC 24V, 3P | Attuatore el. 1100N zu VPF, ACDC 24V, 3P | 864 | 734 | LA7
SAX31.00 | Stellantrieb 800N, AC 230V, 3P | Servomoteur 800N, AC 230V, 3pts | Attuatore el. 800N, AC 230V, 3 Pt | 506 | 430 | LA7
SAX31.03 | Stellantrieb 800N, AC 230V, 3P, 35s | Servomoteur 800N, AC 230V, 3pts, 35s | Attuatore el. 800N, AC 230V, 3 Pt, 35s | 579 | 492 | LA7
SAX31P03 | Stellantrieb 800N zu VPF, AC 230V, 3P | Servomoteur 800N pour VPF, AC 230V, 3pts | Attuatore el. 800N per VPF, AC 230V, 3Pt | 497 | 422 | LA7
SAX61.03 | Stellantrieb 800N, ACDC 24V, 0-10V | Servomoteur 800N, ACDC 24V, 0-10V | Attuatore el. 800N, ACDC 24V, 0-10V | 692 | 588 | LA7
SAX61.03/MO | Stellantrieb 800N, ACDC 24V,Modbus RTU | Servomoteur 800N, ACDC 24V,Modbus RTU | Attuatore el. 800N, ACDC 24V,Modbus RTU | 784 | 666 | LA7
SAX61P03 | Stellantrieb 800N zu VPF, ACDC 24V,0-10V | Servomoteur 800N pour VPF, ACDC24V,0-10V | Attuatore el. 800N per VPF,ACDC24V,0-10V | 610 | 519 | LA7
SAX81.00 | Stellantrieb 800N, ACDC 24V, 3P | Servomoteur 800N, ACDC 24V, 3Pts | Attuatore el. 800N, ACDC 24V, 3P | 525 | 446 | LA7
SAX81.03 | Stellantrieb 800N, ACDC 24V, 3P, 35s | Servomoteur 800N, ACDC24V, 3Pts, 35s | Attuatore el. 800N, ACDC 24V, 3P, 35s | 570 | 485 | LA7
SAX81P03 | Stellantrieb 800N zu VPF,ACDC24V, 3P | Servomoteur 800N pour VPF,ACDC 24V, 3pts | Attuatore el. 800N per VPF,ACDC 24V, 3Pt | 497 | 422 | LA7
SAY31P03 | Stellantrieb 200N,230V,3P,30s | Servomot. 200N,230V,3P,30s | Attuatore 200N,230V,3P,30s | 456 | 388 | LA7
SAY61P03 | Stellantrieb 200N,ACDC24V,0-10V,30s | Servomot. 200N,ACDC24V,0-10V,30s | Attuatore 200N,ACDC24V,0-10V,30s | 549 | 467 | LA7
SAY81P03 | Stellantrieb 200N,ACDC24V,3P,30s | Servomot. 200N,ACDC24V,3P,30s | Attuatore 200N,ACDC24V,3P,30s | 456 | 388 | LA7
SEA45.5 | Stromventil, 0.5VA | Vanne de courant, 0.5VA | Variatore di corente, 0.5VA | 337 | 286 | LA1
SEM61.4 | Signalkonverter, 0…10V, 1VA | Convertisseur de signaux, 0...10V, 1VA | Convertitore di segnale, 0...10V, 1VA | 238 | 202 | LA1
SEM62.1 | Transformator 30VA, 24V | Transformateur 30VA, 24V | Transformatore 30VA, 24V | 57.7 | 49 | LA1
SEM62.2 | Transformator 30VA 24V mit Schalter | Transformateur 30VA, 24V avec interrupt. | Trasformatore 30VA, 24V con interruttore | 66.7 | 56.7 | LA1
SEZ220 | Multifunktionaler Signalwandler | Convertisseur signaux, multifonctionnel | Convertitore di segnale, multifunzionale | 532 | 452 | LA1
SEZ91.6 | Signalkonverter, 0…20VPhs, 0…10V | Convertisseur de signaux,0…20VPhs, 0…10V | Convertitore di segnale, 0…20VPhs, 0…10V | 162 | 138 | LA1
SFA21/18 | Stellantrieb zu V..I46.., AC230V, 2P | Servomoteur, VV..I46.., AC230V, 2P | Attuatore el. per V..I46.., AC230V, 2P | 118 | 100 | LA7
SFA71/18 | Stellantrieb zu V..I46.., AC24V, 2P | Servomoteur, VV..I46.., AC24V, 2P | Attuatore el. per V..I46.., AC24V, 2P | 118 | 100 | LA7
SFP21/18 | Stellantrieb zu V..P47.., AC230V, 2P | Servomoteur, VV..P47.., AC230V, 2P | Attuatore el. per V..P47.., AC230V, 2P | 125 | 106 | LA7
SFP71/18 | Stellantrieb zu V..P47.., AC24V, 2P | Servomoteur, VV..P47.., AC24V, 2P | Attuatore el. per V..P47.., AC24V, 2P | 127 | 108 | LA7
SKB32.50 | Stellantrieb 2800N, 230V, 3P | Servomoteur 2800N, 230V, 3P | Attuatore 2800N, 230V, 3P | 1460 | 1241 | LA7
SKB32.51 | Stellantrieb 2800N, 230V, 3P,NS | Servomoteur 2800N, 230V, 3P,RR | Attuatore 2800N, 230V, 3P,funz.. emerg | 1741 | 1480 | LA7
SKB60 | Stellantrieb 2800N, AC24V,0-10V | Servomoteur 2800N, AC24V,0-10V | Attuatore 2800N, AC24V,0-10V | 1602 | 1362 | LA7
SKB62 | Stellantrieb 2800N, AC24V,0-10V,NS | Servomoteur 2800N, AC24V,0-10V,RR | Attuatore 2800N, AC24V,0-10V,funz. emerg | 1898 | 1613 | LA7
SKB62UA | Stellantrieb 2800N, AC24V,0-10V,NS,UL | Servomoteur 2800N, AC24V,0-10V | Attuatore 2800N, AC24V,0-10V | 2226 | 1892 | LA7
SKC32.60 | Stellantrieb 2800N, 230V, 3P | Servomoteur 2800N, 230V, 3P | Attuatore 2800N, 230V, 3P | 1629 | 1385 | LA7
SKC32.61 | Stellantrieb 2800N, 230V, 3P,NS | Servomoteur 2800N, 230V, 3P,RR | Attuatore 2800N, 230V, 3P,funz.. emerg | 1913 | 1626 | LA7
SKC60 | Stellantrieb 2800N, AC24V,0-10V | Servomoteur 2800N, AC24V,0-10V | Attuatore 2800N, AC24V,0-10V | 1806 | 1535 | LA7
SKC62 | Stellantrieb 2800N, AC24V,0-10V,NS | Servomoteur 2800N, AC24V,0-10V,RR | Attuatore 2800N, AC24V,0-10V,funz. emerg | 2128 | 1809 | LA7
SKC62UA | Stellantrieb 2800N, AC24V,0-10V,NS,UL | Servomoteur 2800N, AC24V,0-10V | Attuatore 2800N, AC24V,0-10V | 2455 | 2087 | LA7
SKD32.21 | Stellantrieb 1000N, 230V, 3P,30s | Servomoteur 1000N, 230V, 3P,30s | Attuatore 1000N,230V,3P,30s | 1138 | 967 | LA7
SKD32.50 | Stellantrieb 1000N, 230V, 3P | Servomoteur 1000N, 230V, 3P | Attuatore 1000N,230V,3P | 877 | 745 | LA7
SKD32.51 | Stellantrieb 1000N, 230V, 3P,NS | Servomoteur 1000N, 230V, 3P,RR | Attuatore 1000N,230V,3P,funz.. emerg | 1117 | 949 | LA7
SKD60 | Stellantrieb 1000N, AC24V,0-10V | Servomoteur 1000N, AC24V,0-10V | Attuatore 1000N,AC24V,0-10V | 947 | 805 | LA7
SKD62 | Stellantrieb 1000N, AC24V,0-10V,NS | Servomoteur 1000N, AC24V,0-10V,RR | Attuatore 1000N,AC24V,0-10V,funz.emerg | 1172 | 996 | LA7
SKD62UA | Stellantrieb 1000N, AC24V,0-10V,NS,UL | Servomoteur 1000N, AC24V,0-10V,RR,UL | Attuat. 1000N,AC24V,0-10V,funz. emerg,UL | 1382 | 1175 | LA7
SQV91P30 | Antrieb 1100N zu VPF,ACDC24V,3P,0-10V | Servomot 1100N pour VPF,ACDC24V,3P,0-10V | Att. el. 1100N per VPF,ACDC24V,3P,0-10V | 1443 | 1227 | LA7
SQV91P40 | Antrieb 1100N zu VPF,ACDC24V,3P,0-10V | Servomot 1100N pour VPF,ACDC24V,3P,0-10V | Att. el. 1100N per VPF,ACDC24V,3P,0-10V | 1443 | 1227 | LA7
AV-SSA-OV | Zwischenring SSA.. auf Oventrop, 2mm | Bagues intermédiaire SSA..: Oventrop,2mm | Ghiera intermedia SSA.. su Oventrop,2mm | 12.1 | 10.3 | LA7
SSA118.09HKN | Stellantrieb 100N, KNX TP, 20s/mm | Servomoteur 100N, KNX TP, 20s/mm | Attuatore el 100N, KNX TP, 20s/mm | 251 | 213 | LA7
SSA131.00 | Stellantrieb 100N,AC24V,3P,27s/mm | Servomoteur 100N,AC24V,3P,27s/mm | Attuatore el 100N,AC24V,3P,27s/mm | 101 | 85.9 | LA7
SSA151.05HF | Stellant. 100N,ACDC24V,4-20mA,10s/mm,lin | Servomot. 100N,ACDC24V,4-20mA,10s/mm,lin | Attuatore 100N,ACDC24V,4-20mA,10s/mm,lin | 161 | 137 | LA7
SSB31 | Stellantrieb 200N, 230V, 3Pkt | Servomoteur 200N, 230V, 3 Pts | Attuatore el. 200N, 230V, 3Pt | 168 | 143 | LA7
SSB31.1 | Stellantrieb 200N, 230V, 3Pkt, HS | Servomoteur 200N,230V,3 Pts,contact aux. | Attuatore el. 200N, 230V,3Pt, cont. aus. | 226 | 192 | LA7
SSB81 | Stellantrieb 200N, AC24V, 3Pkt | Servomoteur 200N, 24V, 3 Pts | Attuatore el. 200N, AC24V, 3Pt | 141 | 120 | LA7
SSB81.1 | Stellantrieb 200N, AC24V, 3Pkt, HS | Servomoteur 200N, 24V,3 Pts,contact aux. | Attuatore el. 200N, AC24V,3Pt,cont. aus. | 201 | 171 | LA7
SSC31 | Stellantrieb 300N, 230V, 3Pkt | Servomoteur 300N, 230V, 3 Pts | Attuatore el. 300N, 230V, 3Pt | 228 | 194 | LA7
SSC61.5 | Stellantrieb 300N, ACDC24V, 0-10V, NS | Servomoteur 300N, ACDC24V, 0-10V | Attuatore el. 300N, ACDC24V, 0-10V | 506 | 430 | LA7
SSC81 | Stellantrieb 300N, AC24V, 3Pkt | Servomoteur 300N, 24V, 3 Pts | Attuatore el. 300N, AC24V, 3Pt | 208 | 177 | LA7
SSP31 | Stellantrieb 105N, 230V, 3Pkt | Servomoteur 105N, 230V, 3Pts | Attuatore el. 105N, 230V, 3Pt | 161 | 137 | LA7
SSP81 | Stellantrieb 105N, AC24V, 3Pkt | Servomoteur 105N, AC24V, 3Pts | Attuatore el. 105N, AC24V, 3Pt | 135 | 115 | LA7
STP66/10 | Therm. Stellantrieb AC/DC24V,0-10V,NO,1m | Servomoteur therm. AC/DC24V,0-10V,NO,1m | Attuatore term. AC/DC24V,0-10V,NO,1m | 81.9 | 69.6 | LA7
STP66/00 | Therm. Stellantrieb AC/DC24V,0-10V,NO,oK | Servomoteur therm. AC/DC24V,0-10V,NO,sC | Attuatore term. AC/DC24V,0-10V,NO,oK | 75 | 63.8 | LA7
STP76/10 | Therm. Stellantrieb AC/DC24V,2P,NO,1m | Servomoteur therm. AC/DC24V,2P,NO,1m | Attuatore term. AC/DC24V,2P,NO,1m | 29.7 | 25.2 | LA7
TKM2 | Temperaturwächter für Luftkanal 20…110°C | Thermostat pour gaines d`air 20..110°C | Termostato per canali d`aria 20..110°C | 364 | 309 | LB5
Trafo100VA | Transformator 100VA, 230/24V | Transformateur 100VA, 2304V | Trasformatore 100VA, 230/24V | 93.7 | 79.6 | LA1
Trafo1232VA | Transformator 1232VA, 400V, 230/24V | Transformateur 1232VA, 400V, 230/24V | Trasformatore 1232VA, 400V, 230/24V | 359 | 305 | LA1
Trafo250VA | Transformator 250VA, 230/24V | Transformateur 250VA, 230/24V | Transformatore 250VA, 230/24V | 117 | 99.5 | LA1
Trafo422VA | Transformator 422VA, 400V, 230/24V | Transformateur 422VA, 400V, 230/24V | Trasformatore 422VA, 400V, 230/24V | 187 | 159 | LA1
Trafo772VA | Transformator 772VA, 400V, 230/24V | Transformateur 772VA, 400V, 230/24V | Trasformatore 772VA, 400V, 230/24V | 256 | 218 | LA1
TRG2 | Raumthermostat -5..50°C Industrie | Thermostat d'ambiance -5..50°C | Termostato ambiente per uso industriale | 343 | 292 | LB2
TRG22 | Raumthermostat,-5..50°C,SD2 Industrie | Thermostat d'ambiance,-5..50°C,2 étages | Termostato ambiente per uso industriale | 516 | 439 | LB2
UA1T-P | Leistungsverst. AC24V,PDM,DIN-Hutschiene | Amplific. de puiss. 24VCA,PWM, rail DIN | Amplific. di potenza AC24V,PDM,guide DIN | 135 | 115 | LA8
UC50-500-OF | Rechenwerk Wärme, Wasser/Glykol,Rücklauf | Unité calcul chaud, eau glycolée, retour | Unita calc calore, acqua/glicole,ritorno | 412 | 350 | LB3
UC50-700-OF | Rechenwerk Kälte, Wasser/Glykol,Rücklauf | Unité calcul froid, eau glycolée, retour | Unita calc freddo, acqua/glicole,ritorno | 412 | 350 | LB3
UC50-900-OF | Kombi-Rechenwerk,Wasser/Glykol,Rücklauf | Unité calcul ch/f, eau glycolée,retour | Unita calc cal/fred,acquaglicole,ritorno | 392 | 333 | LB3
UC50-D00-OF | Rechenwerk für Durchflussmesser, Wasser | Unité de calcul pour débitmètre, eau | Unita di calc per flussostato per acqua | 392 | 333 | LB3
UC50-L00-OF | Rechenwerk Wärme, Wasser, Rücklauf | Unité calcul chaud, eau, retour | Unita di calcolo calore, acqua, ritorno | 392 | 333 | LB3
UC50-N00-OF | Kombi-Rechenwerk, Wasser, Rücklauf | Unité calcul ch/f, eau, retour | Unita calc. calore/freddo,acqua,ritorno | 392 | 333 | LB3
UC50-T00-OF | Rechenwerk Kälte, Wasser, Rücklauf | Unité calcul froid, eau, retour | Unita di calcolo freddo, acqua, ritorno | 392 | 333 | LB3
UH50-A05-00 | Wärmezähler 0,6m3/h, G3/4", 110mm | Compteur de chaud 0.6m3/h, G3/4, 110mm | Contatore calore 0.6m3/h, G3/4", 110mm | 668 | 568 | LB3
UH50-A21-00 | Wärmezähler 1.5m3/h, 3/4'', 110mm | Compteur de chaud 1.5m3/h, 3/4'', 110mm | Contatore di calore 1.5m3/h, 3/4'',110mm | 668 | 568 | LB3
UH50-A23-00 | Wärmezähler 1.5m3/h, 1'', 190mm | Compteur de chaud 1.5m3/h, 1'', 190mm | Contatore di calore 1.5m3/h, 1'', 190mm | 686 | 583 | LB3
UH50-A36-00 | Wärmezähler 2.5m3/h, 1'', 130mm | Compteur de chaud 2.5m3/h, 1'', 130mm | Contatore di calore 2.5m3/h, 1'', 130mm | 686 | 583 | LB3
UH50-A38-00 | Wärmezähler 2.5m3/h, 1'', 190mm | Compteur de chaud 2.5m3/h, 1'', 190mm | Contatore di calore 2.5m3/h, 1'', 190mm | 685 | 582 | LB3
UH50-A45-00 | Wärmezähler 3.5m3/h, 11/4'', 260mm | Compteur de chaud 3.5m3/h, 11/4'', 260mm | Contatore di calore 3.5m3/h, 5/4'',260mm | 1046 | 889 | LB3
UH50-A50-00 | Wärmezähler 6m3/h, 11/4'', 260mm | Compteur de chaud 6m3/h, 11/4'', 260mm | Contatore di calore 6m3/h, 5/4'', 260mm | 1125 | 956 | LB3
UH50-A60-00 | Wärmezähler 10m3/h, 2'', 300mm | Compteur de chaud 10m3/h, 2'', 300mm | Contatore di calore 10m3/h, 2'', 300mm | 1698 | 1443 | LB3
UH50-A61-00 | Wärmezähler 10m3/h, DN40, 300mm | Compteur de chaud 10m3/h, DN40, 300mm | Contatore di calore 10m3/h, DN40, 300mm | 1912 | 1625 | LB3
UH50-A65-00 | Wärmezähler 15m3/h, DN50, 270mm | Compteur de chaud 15m3/h, DN50, 270mm | Contatore di calore 15m3/h, DN50, 270mm | 2282 | 1940 | LB3
UH50-A70-00 | Wärmezähler 25m3/h, DN65, 300mm | Compteur de chaud 25m3/h, DN65, 300mm | Contatore di calore 25m3/h, DN65, 300mm | 3364 | 2859 | LB3
UH50-A74-00 | Wärmezähler 40m3/h, DN80, 300mm | Compteur de chaud 40m3/h, DN80, 300mm | Contatore di calore 40m3/h, DN80, 300mm | 3360 | 2856 | LB3
UH50-A83-00 | Wärmezähler 60m3/h, DN100, 360mm | Compteur de chaud 60m3/h, DN100, 360mm | Contatore di calore 60m3/h, DN100,360mm | 4240 | 3604 | LB3
UH50-AA4-00 | Rechenwerk Wärme, 150m3/h, PN25 | Unité calcul pour chaleur, 150m3/h,PN25 | Dispositivi calc., caldo,150m3/h,PN25 | 3257 | 2768 | LB3
UH50-C05-00 | Kombizähler 0.6m3/h, 3/4'', 110mm | Compt. chaud/froid 0.6m3/h, 3/4'', 110mm | Conta. caldo/freddo 0.6m3/h, 3/4'',110mm | 752 | 639 | LB3
UH50-C21-00 | Kombizähler 1.5m3/h, 3/4'', 110mm | Compt. chaud/froid 1.5m3/h, 3/4'', 110mm | Conta. caldo/freddo 1.5m3/h, 3/4'',110mm | 752 | 639 | LB3
UH50-C38-00 | Kombizähler 2.5m3/h, 1'', 190mm | Compt. chaud/froid 2.5m3/h, 1'', 190mm | Conta. caldo/freddo 2.5m3/h, 1'', 190mm | 738 | 627 | LB3
UH50-C45-00 | Kombizähler 3.5m3/h, 11/4'', 260mm | Compt. chaud/froid 3.5m3/h, 11/4'',260mm | Conta. caldo/freddo 3.5m3/h, 5/4'',260mm | 1136 | 966 | LB3
UH50-C50-00 | Kombizähler 6.0m3/h, 11/4'', 260mm | Compt. chaud/froid 6.0m3/h, 11/4'',260mm | Conta. caldo/freddo 6.0m3/h, 5/4'',260mm | 1178 | 1001 | LB3
UH50-C60-00 | Kombizähler 10m3/h, 2", 300mm,PN16 | Compt. combiné 10m3/h,2",300mm,PN16 | Cont. combinato 10m3/h,2",300mm,PN16 | 1617 | 1374 | LB3
UH50-C61-00 | Kombizähler 10m3/h, DN40, 300mm | Compt. chaud/froid 10m3/h, DN40, 300mm | Conta. caldo/freddo 10m3/h, DN40, 300mm | 1953 | 1660 | LB3
UH50-C65-00 | Kombizähler 15m3/h, DN50, 270mm | Compt. chaud/froid 15m3/h, DN50, 270mm | Conta. caldo/freddo 15m3/h, DN50, 270mm | 2341 | 1990 | LB3
UH50-C70-00 | Kombizähler 25m3/h, DN65, 300mm | Compt. chaud/froid 25m3/h, DN65, 300mm | Conta. caldo/freddo 25m3/h, DN65, 300mm | 3430 | 2916 | LB3
UH50-C74-00 | Kombizähler 40m3/h, DN80, 300mm | Compt. chaud/froid 40m3/h, DN80, 300mm | Conta. caldo/freddo 40m3/h, DN80, 300mm | 3445 | 2928 | LB3
UH50-C83-00 | Kombizähler 60m3/h, DN100, 360mm | Compt. chaud/froid 60m3/h, DN100, 360mm | Conta. caldo/freddo 60m3/h, DN100,360mm | 4307 | 3661 | LB3
UH50-G21-00 | Kältezähler 1.5m3/h, 3/4'', 110mm | Compteur de froid 1.5m3/h, 3/4'', 110mm | Contatore di freddo 1.5m3/h,3/4'',110mm | 748 | 636 | LB3
UH50-G23-00 | Kältezähler 1.5m3/h, 1'', 190mm | Compteur de froid 1.5m3/h, 1'', 190mm | Contatore di freddo 1.5m3/h, 1'', 190mm | 770 | 655 | LB3
UH50-G38-00 | Kältezähler 2.5m3/h, 1'', 190mm | Compteur de froid 2.5m3/h, 1'', 190mm | Contatore di freddo 2.5m3/h, 1'', 190mm | 770 | 655 | LB3
UH50-G45-00 | Kältezähler 3.5m3/h, 11/4'', 260mm | Compteur de froid 3.5m3/h, 11/4'', 260mm | Contatore di freddo 3.5m3/h, 5/4'',260mm | 1196 | 1017 | LB3
UH50-G50-00 | Kältezähler 6.0m3/h, 11/4'', 260mm | Compteur de froid 6.0m3/h, 11/4'', 260mm | Contatore di freddo 6.0m3/h, 5/4'',260mm | 1245 | 1058 | LB3
UH50-G61-00 | Kältezähler 10m3/h, DN40, 300mm | Compteur de froid 10m3/h, DN40, 300mm | Contatore di freddo 10m3/h, DN40, 300mm | 2053 | 1745 | LB3
UH50-G65-00 | Kältezähler 15m3/h, DN50, 270mm | Compteur de froid 15m3/h, DN50, 270mm | Contatore di freddo 15m3/h, DN50, 270mm | 2498 | 2123 | LB3
UH50-G70-00 | Kältezähler 25m3/h, DN65, 300mm | Compteur de froid 25m3/h, DN65, 300mm | Contatore di freddo 25m3/h, DN65, 300mm | 3536 | 3006 | LB3
UH50-G74-00 | Kältezähler 40m3/h, DN80, 300mm | Compteur de froid 40m3/h, DN80, 300mm | Contatore di freddo 40m3/h, DN80, 300mm | 3553 | 3020 | LB3
UH50-G83-00 | Kältezähler 60m3/h, DN100, 360mm | Compteur de froid 60m3/h, DN100, 360mm | Contatore di freddo 60m3/h, DN100,360mm | 4536 | 3856 | LB3
UH50-GA4-00 | Rechenwerk Kälte, 150m3/h, PN25 | Unité calcul pour froid, 150m3/h,PN25 | Dispositivi calc., freddo,150m3/h,PN25 | 3306 | 2810 | LB3
UH50-ZB | Zusammenbau Zähler Komponenten | Assemblage composants compteur | Assemblaggio componenti contatori | 30 | 30 | LA0
VAG60.15-9 | Absperrkugelhahn, AG, DN15, 9 | Vanne d’arrêt à boisseau, DN15, 9 | Valvola a biglia, FILEXT, DN15, 9 | 101 | 85.9 | LA7
VAG60.20-17 | Absperrkugelhahn, AG, DN20, 17 | Vanne d’arrêt à boisseau, DN20, 17 | Valvola a biglia, FILEXT, DN20, 17 | 113 | 96.1 | LA7
VAG60.25-22 | Absperrkugelhahn, AG, DN25, 22 | Vanne d’arrêt à boisseau, DN25, 22 | Valvola a biglia, FILEXT, DN25, 22 | 148 | 126 | LA7
VAG60.32-35 | Absperrkugelhahn, AG, DN32, 35 | Vanne d’arrêt à boisseau, DN32, 35 | Valvola a biglia, FILEXT, DN32, 35 | 209 | 178 | LA7
VAG60.40-68 | Absperrkugelhahn, AG, DN40, 68 | Vanne d’arrêt à boisseau, DN40, 68 | Valvola a biglia, FILEXT, DN40, 68 | 254 | 216 | LA7
VAG60.50-96 | Absperrkugelhahn, AG, DN50, 96 | Vanne d’arrêt à boisseau, DN50, 96 | Valvola a biglia, FILEXT, DN50, 96 | 349 | 297 | LA7
VAG61.15-1 | Durchgangs-Kugelhahn, AG, DN15, 1 | Vanne à boisseau , 2 voies, DN15, 1 | Valvola a sefera, 2 vie,FILEXT,DN15, 1 | 108 | 91.8 | LA7
VAG61.15-1.6 | Durchgangs-Kugelhahn, AG, DN15, 1.6 | Vanne à boisseau , 2 voies, DN15, 1.6 | Valvola a sefera, 2 vie,FILEXT,DN15, 1.6 | 108 | 91.8 | LA7
VAG61.15-2.5 | Durchgangs-Kugelhahn, AG, DN15, 2.5 | Vanne à boisseau , 2 voies, DN15, 2.5 | Valvola a sefera, 2 vie,FILEXT,DN15, 2.5 | 108 | 91.8 | LA7
VAG61.15-4 | Durchgangs-Kugelhahn, AG, DN15, 4 | Vanne à boisseau , 2 voies, DN15, 4 | Valvola a sefera, 2 vie,FILEXT,DN15, 4 | 108 | 91.8 | LA7
VAG61.15-6.3 | Durchgangs-Kugelhahn, AG, DN15, 6.3 | Vanne à boisseau , 2 voies, DN15, 6.3 | Valvola a sefera, 2 vie,FILEXT,DN15, 6.3 | 108 | 91.8 | LA7
VAG61.20-10 | Durchgangs-Kugelhahn, AG, DN20, 10 | Vanne à boisseau , 2 voies, DN20, 10 | Valvola a sefera, 2 vie,FILEXT,DN20, 10 | 123 | 105 | LA7
VAG61.20-4 | Durchgangs-Kugelhahn, AG, DN20, 4 | Vanne à boisseau , 2 voies, DN20, 4 | Valvola a sefera, 2 vie,FILEXT,DN20, 4 | 123 | 105 | LA7
VAG61.20-6.3 | Durchgangs-Kugelhahn, AG, DN20, 6.3 | Vanne à boisseau , 2 voies, DN20, 6.3 | Valvola a sefera, 2 vie,FILEXT,DN20, 6.3 | 123 | 105 | LA7
VAG61.25-10 | Durchgangs-Kugelhahn, AG, DN25, 10 | Vanne à boisseau , 2 voies, DN25, 10 | Valvola a sefera, 2 vie,FILEXT,DN25, 10 | 161 | 137 | LA7
VAG61.25-16 | Durchgangs-Kugelhahn, AG, DN25, 16 | Vanne à boisseau , 2 voies, DN25, 16 | Valvola a sefera, 2 vie,FILEXT,DN25, 16 | 161 | 137 | LA7
VAG61.25-6.3 | Durchgangs-Kugelhahn, AG, DN25, 6.3 | Vanne à boisseau , 2 voies, DN25, 6.3 | Valvola a sefera, 2 vie,FILEXT,DN25, 6.3 | 161 | 137 | LA7
VAG61.32-10 | Durchgangs-Kugelhahn, AG, DN32, 10 | Vanne à boisseau , 2 voies, DN32, 10 | Valvola a sefera, 2 vie,FILEXT,DN32, 10 | 224 | 190 | LA7
VAG61.32-16 | Durchgangs-Kugelhahn, AG, DN32, 16 | Vanne à boisseau , 2 voies, DN32, 16 | Valvola a sefera, 2 vie,FILEXT,DN32, 16 | 224 | 190 | LA7
VAG61.32-25 | Durchgangs-Kugelhahn, AG, DN32, 25 | Vanne à boisseau , 2 voies, DN32, 25 | Valvola a sefera, 2 vie,FILEXT,DN32, 25 | 224 | 190 | LA7
VAG61.40-16 | Durchgangs-Kugelhahn, AG, DN40, 16 | Vanne à boisseau , 2 voies, DN40, 16 | Valvola a sefera, 2 vie,FILEXT,DN40, 16 | 267 | 227 | LA7
VAG61.40-25 | Durchgangs-Kugelhahn, AG, DN40, 25 | Vanne à boisseau , 2 voies, DN40, 25 | Valvola a sefera, 2 vie,FILEXT,DN40, 25 | 267 | 227 | LA7
VAG61.40-40 | Durchgangs-Kugelhahn, AG, DN40, 40 | Vanne à boisseau , 2 voies, DN40, 40 | Valvola a sefera, 2 vie,FILEXT,DN40, 40 | 267 | 227 | LA7
VAG61.50-25 | Durchgangs-Kugelhahn, AG, DN50, 25 | Vanne à boisseau , 2 voies, DN50, 25 | Valvola a sefera, 2 vie,FILEXT,DN50, 25 | 364 | 309 | LA7
VAG61.50-40 | Durchgangs-Kugelhahn, AG, DN50, 40 | Vanne à boisseau , 2 voies, DN50, 40 | Valvola a sefera, 2 vie,FILEXT,DN50, 40 | 364 | 309 | LA7
VAG61.50-63 | Durchgangs-Kugelhahn, AG, DN50, 63 | Vanne à boisseau , 2 voies, DN50, 63 | Valvola a sefera, 2 vie,FILEXT,DN50, 63 | 364 | 309 | LA7
VAI60.15-15 | Absperrkugelhahn, IG, DN15 | Vanne d’arrêt à boisseau, DN15 | Valvola a biglia di chiusura, DN15 | 67.6 | 57.5 | LA7
VAI60.20-22 | Absperrkugelhahn, IG, DN20 | Vanne d’arrêt à boisseau, DN20 | Valvola a biglia di chiusura, DN20 | 79.6 | 67.7 | LA7
VAI60.25-22 | Absperrkugelhahn, IG, DN25 | Vanne d’arrêt à boisseau, DN25 | Valvola a biglia di chiusura, DN25 | 92.1 | 78.3 | LA7
VAI60.32-35 | Absperrkugelhahn, IG, DN32 | Vanne d’arrêt à boisseau, DN32 | Valvola a biglia di chiusura, DN32 | 140 | 119 | LA7
VAI60.40-68 | Absperrkugelhahn, IG, DN40 | Vanne d’arrêt à boisseau, DN40 | Valvola a biglia di chiusura, DN40 | 168 | 143 | LA7
VAI60.50-96 | Absperrkugelhahn, IG, DN50 | Vanne d’arrêt à boisseau, DN50 | Valvola a biglia di chiusura, DN50 | 269 | 229 | LA7
VAI61.15-1 | Durchgangs-Kugelhahn, IG, DN15, 1 | Vanne à boisseau sphérique 2 voies, DN15 | Valvola a sefera a 2 vie, FILINT, DN15 | 95.7 | 81.3 | LA7
VAI61.15-1.6 | Durchgangs-Kugelhahn, IG, DN15, 1.6 | Vanne à boisseau sphérique 2 voies, DN15 | Valvola a sefera a 2 vie, FILINT, DN15 | 95.7 | 81.3 | LA7
VAI61.15-10 | Durchgangs-Kugelhahn, IG, DN15, 10 | Vanne à boisseau sphérique 2 voies, DN15 | Valvola a sefera a 2 vie, FILINT, DN15 | 95.7 | 81.3 | LA7
VAI61.15-2.5 | Durchgangs-Kugelhahn, IG, DN15, 2.5 | Vanne à boisseau sphérique 2 voies, DN15 | Valvola a sefera a 2 vie, FILINT, DN15 | 95.7 | 81.3 | LA7
VAI61.15-4 | Durchgangs-Kugelhahn, IG, DN15, 4 | Vanne à boisseau sphérique 2 voies, DN15 | Valvola a sefera a 2 vie, FILINT, DN15 | 95.7 | 81.3 | LA7
VAI61.15-6.3 | Durchgangs-Kugelhahn, IG, DN15, 6.3 | Vanne à boisseau sphérique 2 voies, DN15 | Valvola a sefera a 2 vie, FILINT, DN15 | 95.7 | 81.3 | LA7
VAI61.20-10 | Durchgangs-Kugelhahn, IG, DN20, 10 | Vanne à boisseau sphérique 2 voies, DN20 | Valvola a sefera a 2 vie, FILINT, DN20 | 105 | 89.3 | LA7
VAI61.20-4 | Durchgangs-Kugelhahn, IG, DN20, 4 | Vanne à boisseau sphérique 2 voies, DN20 | Valvola a sefera a 2 vie, FILINT, DN20 | 105 | 89.3 | LA7
VAI61.20-6.3 | Durchgangs-Kugelhahn, IG, DN20, 6.3 | Vanne à boisseau sphérique 2 voies, DN20 | Valvola a sefera a 2 vie, FILINT, DN20 | 105 | 89.3 | LA7
VAI61.25-10 | Durchgangs-Kugelhahn, IG, DN25, 10 | Vanne à boisseau sphérique 2 voies, DN15 | Valvola a sefera a 2 vie, FILINT, DN25 | 129 | 110 | LA7
VAI61.25-16 | Durchgangs-Kugelhahn, IG, DN25, 16 | Vanne à boisseau sphérique 2 voies, DN15 | Valvola a sefera a 2 vie, FILINT, DN25 | 129 | 110 | LA7
VAI61.25-6.3 | Durchgangs-Kugelhahn, IG, DN25, 6.3 | Vanne à boisseau sphérique 2 voies, DN15 | Valvola a sefera a 2 vie, FILINT, DN25 | 129 | 110 | LA7
VAI61.32-10 | Durchgangs-Kugelhahn, IG, DN32, 10 | Vanne à boisseau sphérique 2 voies, DN32 | Valvola a sefera a 2 vie, FILINT, DN32 | 174 | 148 | LA7
VAI61.32-16 | Durchgangs-Kugelhahn, IG, DN32, 16 | Vanne à boisseau sphérique 2 voies, DN32 | Valvola a sefera a 2 vie, FILINT, DN32 | 174 | 148 | LA7
VAI61.32-25 | Durchgangs-Kugelhahn, IG, DN32, 25 | Vanne à boisseau sphérique 2 voies, DN32 | Valvola a sefera a 2 vie, FILINT, DN32 | 174 | 148 | LA7
VAI61.40-16 | Durchgangs-Kugelhahn, IG, DN40, 16 | Vanne à boisseau sphérique 2 voies, DN40 | Valvola a sefera a 2 vie, FILINT, DN40 | 206 | 175 | LA7
VAI61.40-25 | Durchgangs-Kugelhahn, IG, DN40, 25 | Vanne à boisseau sphérique 2 voies, DN40 | Valvola a sefera a 2 vie, FILINT, DN40 | 206 | 175 | LA7
VAI61.40-40 | Durchgangs-Kugelhahn, IG, DN40, 40 | Vanne à boisseau sphérique 2 voies, DN40 | Valvola a sefera a 2 vie, FILINT, DN40 | 206 | 175 | LA7
VAI61.50-25 | Durchgangs-Kugelhahn, IG, DN50, 25 | Vanne à boisseau sphérique 2 voies, DN50 | Valvola a sefera a 2 vie, FILINT, DN50 | 279 | 237 | LA7
VAI61.50-40 | Durchgangs-Kugelhahn, IG, DN50, 40 | Vanne à boisseau sphérique 2 voies, DN50 | Valvola a sefera a 2 vie, FILINT, DN50 | 279 | 237 | LA7
VAI61.50-63 | Durchgangs-Kugelhahn, IG, DN50, 63 | Vanne à boisseau sphérique 2 voies, DN50 | Valvola a sefera a 2 vie, FILINT, DN50 | 279 | 237 | LA7
VBF21.100 | Dreiweghahn, Flansch, PN6, DN100, 160 | Vanne à sect.,brides,3voie,PN6,DN100,160 | Valv a sett.,3 vie,flangia,PN6,DN100,160 | 761 | 647 | LA7
VBF21.125 | Dreiweghahn, Flansch, PN6, DN100, 160 | Vanne à sect.,brides,3voie,PN6,DN100,160 | Valv a sett.,3 vie,flangia,PN6,DN100,160 | 1400 | 1190 | LA7
VBF21.150 | Dreiweghahn, Flansch, PN6, DN150, 820 | Vanne à sect.,brides,3voie,PN6,DN150,820 | Valv a sett.,3 vie,flangia,PN6,DN150,820 | 1863 | 1584 | LA7
VBF21.40 | Dreiweghahn, Flansch, PN6, DN40, 25 | Vanne à sect.,brides,3-voies,PN6,DN40,25 | Valv. a sett.,3 vie,flangia,PN6,DN40,25 | 218 | 185 | LA7
VBF21.50 | Dreiweghahn, Flansch, PN6, DN50, 40 | Vanne à sect.,brides,3-voies,PN6,DN50,40 | Valv. a sett.,3 vie,flangia,PN6,DN50,40 | 317 | 269 | LA7
VBF21.65 | Dreiweghahn, Flansch, PN6, DN65, 63 | Vanne à sect.,brides,3-voies,PN6,DN65,63 | Valv. a sett.,3 vie,flangia,PN6,DN65,63 | 382 | 325 | LA7
VBF21.80 | Dreiweghahn, Flansch, PN6, DN125, 100 | Vanne à sect.,brides,3voie,PN6,DN125,100 | Valv a sett.,3 vie,flangia,PN6,DN125,100 | 505 | 429 | LA7
VBG60.15-8T | Umschaltkugelhahn, AG, DN15, 8 | Vanne de répartition à boisseau,DN15, 8 | Valv. a biglia di commut, FILEXT,DN15,8 | 200 | 170 | LA7
VBG60.20-13T | Umschaltkugelhahn, AG, DN20, 13 | Vanne de répartition à boisseau,DN20, 13 | Valv. a biglia di commut, FILEXT,DN20,13 | 234 | 199 | LA7
VBG60.25-13T | Umschaltkugelhahn, AG, DN25, 13 | Vanne de répartition à boisseau,DN25, 13 | Valv. a biglia di commut, FILEXT,DN25,13 | 296 | 252 | LA7
VBG60.32-25T | Umschaltkugelhahn, AG, DN32, 25 | Vanne de répartition à boisseau,DN32, 25 | Valv. a biglia di commut, FILEXT,DN32,25 | 418 | 355 | LA7
VBG60.40-49T | Umschaltkugelhahn, AG, DN40, 49 | Vanne de répartition à boisseau,DN40, 49 | Valv. a biglia di commut, FILEXT,DN40,49 | 483 | 411 | LA7
VBG60.50-73T | Umschaltkugelhahn, AG, DN50, 73 | Vanne de répartition à boisseau,DN50, 73 | Valv. a biglia di commut, FILEXT,DN50,73 | 617 | 524 | LA7
VBG61.15-1.6 | Dreiweg-Kugelhahn, AG, DN15, 1.6 | Vanne à boisseau, 3 voies, DN15, 1.6 | Valvola a sefera,3 vie, FILEXT,DN15, 1.6 | 210 | 179 | LA7
VBG61.15-2.5 | Dreiweg-Kugelhahn, AG, DN15, 2.5 | Vanne à boisseau, 3 voies, DN15, 2.5 | Valvola a sefera,3 vie, FILEXT,DN15, 2.5 | 210 | 179 | LA7
VBG61.15-4 | Dreiweg-Kugelhahn, AG, DN15, 4 | Vanne à boisseau, 3 voies, DN15, 4 | Valvola a sefera,3 vie, FILEXT,DN15, 4 | 210 | 179 | LA7
VBG61.15-6.3 | Dreiweg-Kugelhahn, AG, DN15, 6.3 | Vanne à boisseau, 3 voies, DN15, 6.3 | Valvola a sefera,3 vie, FILEXT,DN15, 6.3 | 210 | 179 | LA7
VBG61.20-4 | Dreiweg-Kugelhahn, AG, DN20, 4 | Vanne à boisseau, 3 voies, DN20, 4 | Valvola a sefera,3 vie, FILEXT,DN20, 4 | 240 | 204 | LA7
VBG61.20-6.3 | Dreiweg-Kugelhahn, AG, DN20, 6.3 | Vanne à boisseau, 3 voies, DN20, 6.3 | Valvola a sefera,3 vie, FILEXT,DN20, 6.3 | 240 | 204 | LA7
VBG61.25-10 | Dreiweg-Kugelhahn, AG, DN25, 10 | Vanne à boisseau, 3 voies, DN25, 10 | Valvola a sefera,3 vie, FILEXT,DN25, 10 | 302 | 257 | LA7
VBG61.32-16 | Dreiweg-Kugelhahn, AG, DN32, 16 | Vanne à boisseau, 3 voies, DN32, 16 | Valvola a sefera,3 vie, FILEXT,DN32, 16 | 431 | 366 | LA7
VBG61.40-25 | Dreiweg-Kugelhahn, AG, DN40, 25 | Vanne à boisseau, 3 voies, DN40, 25 | Valvola a sefera,3 vie, FILEXT,DN40, 25 | 501 | 426 | LA7
VBG61.50-40 | Dreiweg-Kugelhahn, AG, DN50, 40 | Vanne à boisseau, 3 voies, DN50, 40 | Valvola a sefera,3 vie, FILEXT,DN50, 40 | 626 | 532 | LA7
VBI60.15-12T | Umschaltkugelhahn,IG,DN15,T,12m3/h | Vanne de répartition,FI,DN15,T,12m3/h | Valv. biglia commutazione,DN15,T,12m3/h | 118 | 100 | LA7
VBI60.15-5L | Umschaltkugelhahn,IG,DN15,L,5m3/h | Vanne de répartition,FI,DN15,L,5m3/h | Valv. biglia commutazione,DN15,L,5m3/h | 101 | 85.9 | LA7
VBI60.20-16T | Umschaltkugelhahn,IG,DN20,T,16m3/h | Vanne de répartition,FI,DN20,T,16m3/h | Valv. biglia commutazione,DN20,T,16m3/h | 133 | 113 | LA7
VBI60.20-9L | Umschaltkugelhahn,IG,DN20,L,9m3/h | Vanne de répartition,FI,DN20,L,9m3/h | Valv. biglia commutazione,DN20,L,9m3/h | 118 | 100 | LA7
VBI60.25-16T | Umschaltkugelhahn,IG,DN25,T,16m3/h | Vanne de répartition,FI,DN25,T,16m3/h | Valv. biglia commutazione,DN25,T,16m3/h | 170 | 145 | LA7
VBI60.25-9L | Umschaltkugelhahn,IG,DN25,L,9m3/h | Vanne de répartition,FI,DN25,L,9m3/h | Valv. biglia commutazione,DN25,L,9m3/h | 147 | 125 | LA7
VBI60.32-13L | Umschaltkugelhahn,IG,DN32,L,13m3/h | Vanne de répartition,FI,DN32,L,13m3/h | Valv. biglia commutazione,DN32,L,13m3/h | 210 | 179 | LA7
VBI60.32-25T | Umschaltkugelhahn,IG,DN32,T,25m3/h | Vanne de répartition,FI,DN32,T,25m3/h | Valv. biglia commutazione,DN32,T,25m3/h | 241 | 205 | LA7
VBI60.40-25L | Umschaltkugelhahn,IG,DN40,L,25m3/h | Vanne de répartition,FI,DN40,L,25m3/h | Valv. biglia commutazione,DN40,L,25m3/h | 342 | 291 | LA7
VBI60.40-49T | Umschaltkugelhahn,IG,DN40,T,49m3/h | Vanne de répartition,FI,DN40,T,49m3/h | Valv. biglia commutazione,DN40,T,49m3/h | 296 | 252 | LA7
VBI60.50-37L | Umschaltkugelhahn,IG,DN50,L,37m3/h | Vanne de répartition,FI,DN50,L,37m3/h | Valv. biglia commutazione,DN50,L,37m3/h | 431 | 366 | LA7
VBI60.50-73T | Umschaltkugelhahn,IG,DN50,T,73m3/h | Vanne de répartition,FI,DN50,T,73m3/h | Valv. biglia commutazione,DN50,T,73m3/h | 363 | 309 | LA7
VBI61.15-1.6 | Dreiweg-Regelkugelhahn, IG, DN15, 1.6 | Vanne à boisseau sphérique 3 voies, DN15 | Valvole a settore a 3 vie, DN15, kvs 1.6 | 164 | 139 | LA7
VBI61.15-2.5 | Dreiweg-Regelkugelhahn, IG, DN15, 2.5 | Vanne à boisseau sphérique 3 voies, DN15 | Valvole a settore a 3 vie, DN15, kvs 2.5 | 164 | 139 | LA7
VBI61.15-4 | Dreiweg-Regelkugelhahn, IG, DN15, 4 | Vanne à boisseau sphérique 3 voies, DN15 | Valvole a settore a 3 vie, DN15, kvs 4 | 164 | 139 | LA7
VBI61.15-6.3 | Dreiweg-Regelkugelhahn, IG, DN15, 6.3 | Vanne à boisseau sphérique 3 voies, DN15 | Valvole a settore a 3 vie, DN15, kvs 6.3 | 164 | 139 | LA7
VBI61.20-4 | Dreiweg-Regelkugelhahn, IG, DN20, 4 | Vanne à boisseau sphérique 3 voies, DN20 | Valvole a settore a 3 vie, DN20, kvs 4 | 175 | 149 | LA7
VBI61.20-6.3 | Dreiweg-Regelkugelhahn, IG, DN20, 6.3 | Vanne à boisseau sphérique 3 voies, DN20 | Valvole a settore a 3 vie, DN20, kvs 6.3 | 175 | 149 | LA7
VBI61.25-10 | Dreiweg-Regelkugelhahn, IG, DN20, 10 | Vanne à boisseau sphérique 3 voies, DN20 | Valvole a settore a 3 vie, DN20, kvs 10 | 228 | 194 | LA7
VBI61.32-16 | Dreiweg-Regelkugelhahn, IG, DN32, 16 | Vanne à boisseau sphérique 3 voies, DN32 | Valvole a settore a 3 vie, DN32, kvs 16 | 316 | 269 | LA7
VBI61.40-25 | Dreiweg-Regelkugelhahn, IG, DN40, 25 | Vanne à boisseau sphérique 3 voies, DN40 | Valvole a settore a 3 vie, DN40, kvs 25 | 437 | 371 | LA7
VBI61.50-40 | Dreiweg-Regelkugelhahn, IG, DN50, 40 | Vanne à boisseau sphérique 3 voies, DN50 | Valvole a settore a 3 vie, DN50, kvs 40 | 622 | 529 | LA7
VBI61.50-63 | Dreiweg-Regelkugelhahn, IG, DN50, 63 | Vanne à boisseau sphérique 3 voies, DN50 | Valvole a settore a 3 vie, DN50, kvs 63 | 622 | 529 | LA7
VCI31.20 | Vierweghahn, IG, PN10, DN20, 6.3 | Vanne à secteur,4-voies FI,PN10,DN20,6.3 | Valv. a sett.,4 vie,FILINT,PN10,DN20,6.3 | 198 | 168 | LA7
VCI31.25 | Vierweghahn, IG, PN10, DN25, 10 | Vanne à secteur,4-voies FI,PN10,DN25,10 | Valv. a sett.,4 vie,FILINT,PN10,DN25,10 | 224 | 190 | LA7
VCI31.32 | Vierweghahn, IG, PN10, DN32, 16 | Vanne à secteur,4-voies FI,PN10,DN32,16 | Valv. a sett.,4 vie,FILINT,PN10,DN32,16 | 255 | 217 | LA7
VCI31.40 | Vierweghahn, IG, PN10, DN40, 25 | Vanne à secteur,4-voies FI,PN10,DN40,25 | Valv. a sett.,4 vie,FILINT,PN10,DN40,25 | 287 | 244 | LA7
VD115CLC | Durchgangs-Kleinventil,DIN,15,<1.9m3/h | Petite vanne à 2 voies,DIN,15,<1.9m3/h | Valvola piccola a 2 vie,DIN,15,<1.9m3/h | 26.5 | 22.5 | LA7
VD120CLC | Durchgangs-Kleinventil,DIN,20,<2.6m3/h | Petite vanne à 2 voies,DIN,20,<2.6m3/h | Valvola piccola a 2 vie,DIN,20,<2.6m3/h | 36.4 | 30.9 | LA7
VD125CLC | Durchgangs-Kleinventil,DIN,25,<2.6m3/h | Petite vanne à 2 voies,DIN,25,<2.6m3/h | Valvola piccola a 2 vie,DIN,25,<2.6m3/h | 41.9 | 35.6 | LA7
VDN110 | Heizkörper-Durchgangsventil, DN10 | Vanne de radiateur, DN10 | Valvola diritte per corpi scaldanti,DN10 | 22.3 | 19 | LA7
VDN115 | Heizkörper-Durchgangsventil, DN15 | Vanne de radiateur, DN15 | Valvola diritta per corpi scaldanti,DN15 | 22.1 | 18.8 | LA7
VDN120 | Heizkörper-Durchgangsventil, DN20 | Vanne de radiateur, DN20 | Valvola diritta per corpi scaldanti,DN20 | 32.5 | 27.6 | LA7
VEN110 | Heizkörper-Eckventil, DN10 | Vanne de radiateur équerre, DN10 | Valv, a squadra per corpi scaldanti,DN10 | 22.3 | 19 | LA7
VEN115 | Heizkörper-Eckventil, DN15 | Vanne de radiateur équerre, DN15 | Valv. a squadra per corpi scaldanti,DN15 | 22.1 | 18.8 | LA7
VEN120 | Heizkörper-Eckventil, DN20 | Vanne de radiateur équerre, DN20 | Valv. a squadra per corpi scaldanti,DN20 | 32.5 | 27.6 | LA7
VMP45.10-0.25 | Dreiwegventil, Bypass,PN16,DN10,AG, 0.25 | Vanne à 3 voies,bypass,PN16,DN10,FE,0.25 | Valvola a 3 vie,bypass,DN10,FILEXT,0.25 | 102 | 86.7 | LA7
VMP45.10-0.4 | Dreiwegventil, Bypass,PN16,DN10,AG, 0.4 | Vanne à 3 voies,bypass,PN16,DN10,FE,0.4 | Valvola a 3 vie,bypass,DN10,FILEXT,0.4 | 101 | 85.9 | LA7
VMP45.10-0.63 | Dreiwegventil, Bypass,PN16,DN10,AG, 0.63 | Vanne à 3 voies,bypass,PN16,DN10,FE,0.63 | Valvola a 3 vie,bypass,DN10,FILEXT,0.63 | 102 | 86.7 | LA7
VMP45.10-1 | Dreiwegventil, Bypass,PN16,DN10,AG, 1 | Vanne à 3 voies, bypass,PN16,DN10, FE, 1 | Valvola a 3 vie,bypass,DN10,FILEXT,1 | 102 | 86.7 | LA7
VMP45.10-1.6 | Dreiwegventil, Bypass,PN16,DN10,AG, 1.6 | Vanne à 3 voies,bypass,PN16,DN10,FE,1.6 | Valvola a 3 vie,bypass,DN10,FILEXT,1.6 | 102 | 86.7 | LA7
VMP45.15-2.5 | Dreiwegventil, Bypass,PN16,DN15,AG, 2.5 | Vanne à 3 voies,bypass,PN16,DN15,FE,2.5 | Valvola a 3 vie,bypass,DN15,FILEXT,2.5 | 120 | 102 | LA7
VMP45.20-4 | Dreiwegventil, Bypass,PN16,DN20,AG, 4 | Vanne à 3 voies, bypass,PN16,DN20, FE, 4 | Valvola a 3 vie,bypass,DN20,FILEXT,4 | 154 | 131 | LA7
VMP47.10-0.4 | Dreiwegventil, Bypass,PN16,DN10,AG, 0.4 | Vanne à 3 voies,bypass,PN16,DN10,FE,0.4 | Valvola a 3 vie,bypass,DN10,FILEXT,0.4 | 80.6 | 68.5 | LA7
VMP47.10-0.63 | Dreiwegventil, Bypass,PN16,DN10,AG, 0.63 | Vanne à 3 voies,bypass,PN16,DN10,FE,0.63 | Valvola a 3 vie,bypass,DN10,FILEXT,0.63 | 80.6 | 68.5 | LA7
VMP47.10-1 | Dreiwegventil, Bypass,PN16,DN10,AG, 1 | Vanne à 3 voies, bypass,PN16,DN10, FE, 1 | Valvola a 3 vie,bypass,DN10,FILEXT,1 | 80.6 | 68.5 | LA7
VMP47.10-1.6 | Dreiwegventil, Bypass,PN16,DN10,AG, 1.6 | Vanne à 3 voies,bypass,PN16,DN10,FE,1.6 | Valvola a 3 vie,bypass,DN10,FILEXT,1.6 | 80.6 | 68.5 | LA7
VMP47.15-2.5 | Dreiwegventil, Bypass,PN16,DN15,AG, 2.5 | Vanne à 3 voies,bypass,PN16,DN15,FE,2.5 | Valvola a 3 vie,bypass,DN15,FILEXT,2.5 | 101 | 85.9 | LA7
VPF43.125F110 | Kombiventil, Flansch,PN16, DN125, 19-110 | Vanne combinée à bride,PN16,DN125,19-110 | Valv. Combi con flang.,PN16,DN125,19-110 | 7456 | 6338 | LA7
VPF43.125F135 | Kombiventil, Flansch,PN16, DN125, 23-135 | Vanne combinée à bride,PN16,DN125,23-135 | Valv. Combi con flang.,PN16,DN125,23-135 | 7456 | 6338 | LA7
VPF43.150F160 | Kombiventil, Flansch,PN16, DN150, 26-148 | Vanne combinée à bride,PN16,DN150,26-148 | Valv. Combi con flang.,PN16,DN150,26-148 | 7961 | 6767 | LA7
VPF43.150F200 | Kombiventil, Flansch,PN16, DN150, 32-195 | Vanne combinée à bride,PN16,DN150,32-195 | Valv. Combi con flang.,PN16,DN150,32-195 | 7961 | 6767 | LA7
VPF43.200F210 | Kombiventil, Flansch,PN16,DN200,95-210 | Vanne comb. à bride,PN16,DN200,95-210 | Valv. Combi con flang,PN16,DN200,95-210 | 15400 | 13090 | LA7
VPF43.200F280 | Kombiventil, Flansch,PN16,DN200,130-280 | Vanne comb. à bride,PN16,DN200,130-280 | Valv. Combi con flang,PN16,DN200,130-280 | 15400 | 13090 | LA7
VPF53.125F110 | Kombiventil, Flansch,PN25,DN125,18.5-110 | Vanne comb. à bride,PN25,DN125,18.5-110 | Valv Combi con flang,PN25,DN125,185-110 | 9387 | 7979 | LA7
VPF53.125F135 | Kombiventil, Flansch,PN25, DN125,23-135 | Vanne combinée à bride,PN25,DN125,23-135 | Valv Combi con flang,PN25,DN125,23-135 | 9387 | 7979 | LA7
VPF53.150F160 | Kombiventil, Flansch,PN25,DN150,25.6-148 | Vanne comb. à bride,PN25,DN150,25.6-148 | Valv Combi con flang,PN25,DN150,256-148 | 9883 | 8401 | LA7
VPF53.150F200 | Kombiventil, Flansch,PN25, DN150,32-195 | Vanne combinée à bride,PN25,DN150,32-195 | Valv. Combi con flang.,PN25,DN150,32-195 | 9883 | 8401 | LA7
VPF53.200F210 | Kombiventil, Flansch,PN25,DN200,95-210 | Vanne comb. à bride,PN25,DN200,95-210 | Valv. Combi con flang,PN25,DN200,95-210 | 17554 | 14921 | LA7
VPF53.200F280 | Kombiventil, Flansch,PN25,DN200,130-280 | Vanne comb. à bride,PN25,DN200,130-280 | Valv. Combi con flang,PN25,DN200,130-280 | 17554 | 14921 | LA7
VPI46.15L0.2 | Kombiventil DN15,30-200 l/h,IG | Vanne combinée DN15,30-200 l/h,FI | Valvola Combi DN15,30-200 l/h,FILINT | 125 | 106 | LA7
VPI46.15L0.2Q | Kombiventil DN15,30-200 l/h,IG,P/T | Vanne combinée DN15,30-200 l/h,FI,P/T | Valvola Combi DN15,30-200 l/h,FILINT,P/T | 135 | 115 | LA7
VPI46.15L0.6 | Kombiventil DN15,100-575 l/h,IG | Vanne combinée DN15,100-575 l/h,FI | Valvola Combi DN15,100-575 l/h,FILINT | 125 | 106 | LA7
VPI46.15L0.6Q | Kombiventil DN15,100-575 l/h,IG,P/T | Vanne combinée DN15,100-575 l/h,FI,P/T | Valv. Combi DN15,100-575 l/h,FILINT,P/T | 135 | 115 | LA7
VPI46.20F1.4 | Kombiventil DN20,220-1330 l/h,IG | Vanne combinée DN20,220-1330 l/h,FI | Valvola Combi DN20,220-1330 l/h,FILINT | 147 | 125 | LA7
VPI46.20F1.4Q | Kombiventil DN20,220-1330 l/h,IG,P/T | Vanne combinée DN20,220-1330 l/h,FI,P/T | Valv. Combi DN20,220-1330 l/h,FILINT,P/T | 156 | 133 | LA7
VPI46.25F1.8 | Kombiventil DN25,204-1800 l/h,IG | Vanne combinée DN25,204-1800 l/h,FI | Valvola Combi DN25,204-1800 l/h,FILINT | 171 | 145 | LA7
VPI46.25F1.8Q | Kombiventil DN25,204-1800 l/h,IG,P/T | Vanne combinée DN25,204-1800 l/h,FI,P/T | Valv. Combi DN25,204-1800 l/h,FILINT,P/T | 180 | 153 | LA7
VPI46.32F4 | Kombiventil DN32,450-4001 l/h,IG | Vanne combinée DN32,450-4001 l/h,FI | Valvola Combi DN32,450-4001 l/h,FILINT | 305 | 259 | LA7
VPI46.32F4Q | Kombiventil DN32,450-4001 l/h,IG,P/T | Vanne combinée DN32,450-4001 l/h,FI,P/T | Valv. Combi DN32,450-4001 l/h,FILINT,P/T | 317 | 269 | LA7
VPI46.40F9.5Q | Kombiventil DN40,1370-9500 l/h,IG,P/T | Vanne combinée DN40,1370-9500 l/h,FI,P/T | Valv Combi DN40,1370-9500 l/h,FILINT,P/T | 901 | 766 | LA7
VPI46.50F12Q | Kombiventil DN50,1400-11500 l/h,IG,P/T | Vanne comb. DN50,1400-11500 l/h,FI,P/T | Valv Combi DN50,1400-11500l/h,FILINT,P/T | 928 | 789 | LA7
VPP46.10L0.2 | Kombiventil DN10,30-200 l/h,AG | Vanne combinée DN10,30-200 l/h,FE | Valvola Combi DN10,30-200 l/h,FILEST | 103 | 87.6 | LA7
VPP46.10L0.2Q | Kombiventil DN10,30-200 l/h,AG,P/T | Vanne combinée DN10,30-200 l/h,FE,P/T | Valvola Combi DN10,30-200 l/h,FILEST,P/T | 120 | 102 | LA7
VPP46.10L0.4 | Kombiventil DN10,65-370 l/h,AG | Vanne combinée DN10,65-370 l/h,FE | Valvola Combi DN10,65-370 l/h,FILEST | 103 | 87.6 | LA7
VPP46.10L0.4Q | Kombiventil DN10,65-370 l/h,AG,P/T | Vanne combinée DN10,65-370 l/h,FE,P/T | Valvola Combi DN10,65-370 l/h,FILEST,P/T | 120 | 102 | LA7
VPP46.15L0.2 | Kombiventil DN15,30-200 l/h,AG | Vanne combinée DN15,30-200 l/h,FE | Valvola Combi DN15,30-200 l/h,FILEST | 120 | 102 | LA7
VPP46.15L0.2Q | Kombiventil DN15,30-200 l/h,AG,P/T | Vanne combinée DN15,30-200 l/h,FE,P/T | Valvola Combi DN15,30-200 l/h,FILEST,P/T | 130 | 111 | LA7
VPP46.15L0.6 | Kombiventil DN15,100-575 l/h,AG | Vanne combinée DN15,100-575 l/h,FE | Valvola Combi DN15,100-575 l/h,FILEST | 120 | 102 | LA7
VPP46.15L0.6Q | Kombiventil DN15,100-575 l/h,AG,P/T | Vanne combinée DN15,100-575 l/h,FE,P/T | Valv. Combi DN15,100-575 l/h,FILEST,P/T | 130 | 111 | LA7
VPP46.20F1.4 | Kombiventil DN20,220-1330 l/h,AG | Vanne combinée DN20,220-1330 l/h,FE | Valvola Combi DN20,220-1330 l/h,FILEST | 132 | 112 | LA7
VPP46.20F1.4Q | Kombiventil DN20,220-1330 l/h,AG,P/T | Vanne combinée DN20,220-1330 l/h,FE,P/T | Valv. Combi DN20,220-1330 l/h,FILEST,P/T | 140 | 119 | LA7
VPP46.25F1.8 | Kombiventil DN25,280-1800 l/h,AG | Vanne combinée DN25,280-1800 l/h,FE | Valvola Combi DN25,280-1800 l/h,FILEEST | 147 | 125 | LA7
VPP46.25F1.8Q | Kombiventil DN25,280-1800 l/h,AG,P/T | Vanne combinée DN25,280-1800 l/h,FE,P/T | Valv. Combi DN25,280-1800l/h,FILEST,P/T | 156 | 133 | LA7
VPP46.32F4 | Kombiventil DN32,550-4001 l/h,AG | Vanne combinée DN32,550-4001 l/h,FE | Valvola Combi DN32,550-4001 l/h,FILEEST | 278 | 236 | LA7
VPP46.32F4Q | Kombiventil DN32,550-4001 l/h,AG,P/T | Vanne combinée DN32,550-4001 l/h,FE,P/T | Valv. Combi DN32,550-4001 l/h,FILEST,P/T | 294 | 250 | LA7
VVF22.100-160 | Durchgangsventil,Flansch,PN6,DN100,160 | Vanne à 2 voies à brides,PN6,DN100,160 | Valvola a 2 vie,flangia,PN6,DN100,160 | 1319 | 1121 | LA7
VVF22.25-10 | Durchgangsventil,Flansch,PN6,DN25,10 | Vanne à 2 voies à brides,PN6,DN25,10 | Valvola a 2 vie,flangia,PN6,DN25,10 | 311 | 264 | LA7
VVF22.25-2.5 | Durchgangsventil,Flansch,PN6,DN25,2.5 | Vanne à 2 voies à bride,PN6,DN25,2.5 | Valvola a 2 vie,flangia,PN6,DN25,2.5 | 311 | 264 | LA7
VVF22.25-4 | Durchgangsventil,Flansch,PN6,DN25,4 | Vanne à 2 voies à brides,PN6,DN25,4 | Valvola a 2 vie,flangia,PN6,DN25,4 | 311 | 264 | LA7
VVF22.25-6.3 | Durchgangsventil,Flansch,PN6,DN25,6.3 | Vanne à 2 voies à brides,PN6,DN25,6.3 | Valvola a 2 vie,flangia,PN6,DN25,6.3 | 311 | 264 | LA7
VVF22.40-16 | Durchgangsventil,Flansch,PN6,DN40,16 | Vanne à 2 voies à brides,PN6,DN40,16 | Valvola a 2 vie,flangia,PN6,DN40,16 | 348 | 296 | LA7
VVF22.40-25 | Durchgangsventil,Flansch,PN6,DN40,25 | Vanne à 2 voies à brides,PN6,DN40,25 | Valvola a 2 vie,flangia,PN6,DN40,25 | 348 | 296 | LA7
VVF22.50-40 | Durchgangsventil,Flansch,PN6,DN50,40 | Vanne à 2 voies à brides,PN6,DN50,40 | Valvola a 2 vie,flangia,PN6,DN50,40 | 431 | 366 | LA7
VVF22.65-63 | Durchgangsventil,Flansch,PN6,DN65,63 | Vanne à 2 voies à brides,PN6,DN65,63 | Valvola a 2 vie,flangia,PN6,DN65,63 | 570 | 485 | LA7
VVF22.80-100 | Durchgangsventil,Flansch,PN6,DN80,100 | Vanne à 2 voies à brides,PN6,DN80,100 | Valvola a 2 vie,flangia,PN6,DN80,100 | 895 | 761 | LA7
VVF42.100-125 | Durchgangsventil,Flansch,PN16,DN100,125 | Vanne à 2 voies à brides,PN16,DN100,125 | Valvola a 2 vie,flangia,PN16,DN100,125 | 1925 | 1636 | LA7
VVF42.100-160 | Durchgangsventil,Flansch,PN16,DN100,160 | Vanne à 2 voies à brides,PN16,DN100,160 | Valvola a 2 vie,flangia,PN16,DN100,160 | 1925 | 1636 | LA7
VVF42.100-160K | Durchgangsv,Flansch,PN16,DN100,160,komp. | Vanne 2 voies brid,PN16,DN100,160,comp. | Valv. 2 vie,flangia,PN16,DN100,160,comp. | 2145 | 1823 | LA7
VVF42.125-200 | Durchgangsventil,Flansch,PN16,DN125,200 | Vanne à 2 voies à brides,PN16,DN125,200 | Valvola a 2 vie,flangia,PN16,DN125,200 | 2416 | 2054 | LA7
VVF42.125-250 | Durchgangsventil,Flansch,PN16,DN125,250 | Vanne à 2 voies à brides,PN16,DN125,250 | Valvola a 2 vie,flangia,PN16,DN125,250 | 2416 | 2054 | LA7
VVF42.125-250K | Durchgangsv,Flansch,PN16,DN125,250,komp. | Vanne 2 voies brid,PN16,DN125,250,comp. | Valv. 2 vie,flangia,PN16,DN1 25,250,comp | 2866 | 2436 | LA7
VVF42.150-315 | Durchgangsventil,Flansch,PN16,DN150,315 | Vanne à 2 voies à brides,PN16,DN150,315 | Valvola a 2 vie,flangia,PN16,DN150,315 | 3071 | 2610 | LA7
VVF42.150-360K | Durchgangsv,Flansch,PN16,DN150,360,komp. | Vanne 2 voies brid,PN16,DN150,360,comp. | Valv. 2 vie,flangia,PN16,DN150,360,comp. | 3862 | 3283 | LA7
VVF42.150-400 | Durchgangsventil,Flansch,PN16,DN150,400 | Vanne à 2 voies à brides,PN16,DN150,400 | Valvola a 2 vie,flangia,PN16,DN150,400 | 3071 | 2610 | LA7
VVF42.15-1.6 | Durchgangsventil,Flansch,PN16,DN15,1.6 | Vanne à 2 voies à brides,PN16,DN15,1.6 | Valvola a 2 vie,flangia,PN16,DN15,1.6 | 389 | 331 | LA7
VVF42.15-2.5 | Durchgangsventil,Flansch,PN16,DN15,2.5 | Vanne à 2 voies à brides,PN16,DN15,2.5 | Valvola a 2 vie,flangia,PN16,DN15,2.5 | 389 | 331 | LA7
VVF42.15-4 | Durchgangsventil,Flansch,PN16,DN15,4 | Vanne à 2 voies à brides,PN16,DN15,4 | Valvola a 2 vie,flangia,PN16,DN15,4 | 389 | 331 | LA7
VVF42.20-6.3 | Durchgangsventil,Flansch,PN16,DN20,6.3 | Vanne à 2 voies à brides,PN16,DN20,6.3 | Valvola a 2 vie,flangia,PN16,DN20,6.3 | 438 | 372 | LA7
VVF42.25-10 | Durchgangsventil,Flansch,PN16,DN25,10 | Vanne à 2 voies à brides,PN16,DN25,10 | Valvola a 2 vie,flangia,PN16,DN25,10 | 486 | 413 | LA7
VVF42.25-6.3 | Durchgangsventil,Flansch,PN16,DN25,6.3 | Vanne à 2 voies à brides,PN16,DN25,6.3 | Valvola a 2 vie,flangia,PN16,DN25,6.3 | 486 | 413 | LA7
VVF42.32-16 | Durchgangsventil,Flansch,PN16,DN32,16 | Vanne à 2 voies à brides,PN16,DN32,16 | Valvola a 2 vie,flangia,PN16,DN32,16 | 521 | 443 | LA7
VVF42.40-16 | Durchgangsventil,Flansch,PN16,DN40,16 | Vanne à 2 voies à brides,PN16,DN40,16 | Valvola a 2 vie,flangia,PN16,DN40,16 | 552 | 469 | LA7
VVF42.40-25 | Durchgangsventil,Flansch,PN16,DN40,25 | Vanne à 2 voies à brides,PN16,DN40,25 | Valvola a 2 vie,flangia,PN16,DN40,25 | 552 | 469 | LA7
VVF42.50-31.5 | Durchgangsventil,Flansch,PN16,DN50,31.5 | Vanne à 2 voies à brides,PN16,DN50,31.5 | Valvola a 2 vie,flangia,PN16,DN50,31.5 | 687 | 584 | LA7
VVF42.50-40 | Durchgangsventil,Flansch,PN16,DN50,40 | Vanne à 2 voies à brides,PN16,DN50,40 | Valvola a 2 vie,flangia,PN16,DN50,40 | 687 | 584 | LA7
VVF42.50-40K | Durchgangsv,Flansch,PN16,DN50,40,komp. | Vanne 2 voies brid,PN16,DN50,40,comp. | Valvol 2 vie,flangia,PN16,DN50,40,comp. | 981 | 834 | LA7
VVF42.65-50 | Durchgangsventil,Flansch,PN16,DN65,50 | Vanne à 2 voies à brides,PN16,DN65,50 | Valvola a 2 vie,flangia,PN16,DN65,50 | 962 | 818 | LA7
VVF42.65-63 | Durchgangsventil,Flansch,PN16,DN65.63 | Vanne à 2 voies à brides,PN16,DN65.63 | Valvola a 2 vie,flangia,PN16,DN65,63 | 962 | 818 | LA7
VVF42.65-63K | Durchgangsv,Flansch,PN16,DN65.63,komp. | Vanne 2 voies brid,PN16,DN65.63,comp. | Valvol 2 vie,flangia,PN16,DN65.63,comp. | 1193 | 1014 | LA7
VVF42.80-100 | Durchgangsventil,Flansch,PN16,DN80,100 | Vanne à 2 voies à brides,PN16,DN80,100 | Valvola a 2 vie,flangia,PN16,DN80,100 | 1267 | 1077 | LA7
VVF42.80-100K | Durchgangsv,Flansch,PN16,DN80,100,komp. | Vanne 2 voies brid,PN16,DN80,100,comp. | Valvol 2 vie,flangia,PN16,DN80,100,comp. | 1533 | 1303 | LA7
VVF42.80-80 | Durchgangsventil,Flansch,PN16,DN80,80 | Vanne à 2 voies à brides,PN16,DN80,80 | Valvola a 2 vie,flangia,PN16,DN80,80 | 1267 | 1077 | LA7
VVF43.100-125 | Durchgangsventil,Flansch,PN16,DN100,125 | Vanne à 2 voies à brides,PN16,DN100,125 | Valvola a 2 vie,flangia,PN16,DN100,125 | 2480 | 2108 | LA7
VVF43.100-150K | Durchgangsv,Flansch,PN16,DN100,150,komp. | Vanne 2 voies brid,PN16,DN100,150,comp. | Valv. 2 vie,flangia,PN16,DN100,150,comp. | 2891 | 2457 | LA7
VVF43.100-160 | Durchgangsventil,Flansch,PN16,DN100,160 | Vanne à 2 voies à brides,PN16,DN100,160 | Valvola a 2 vie,flangia,PN16,DN100,160 | 2480 | 2108 | LA7
VVF43.125-200 | Durchgangsventil,Flansch,PN16,DN125,200 | Vanne à 2 voies à brides,PN16,DN125,200 | Valvola a 2 vie,flangia,PN16,DN125,200 | 3670 | 3120 | LA7
VVF43.125-220K | Durchgangsv,Flansch,PN16,DN125,220,komp. | Vanne 2 voies brid,PN16,DN125,220,comp. | Valv. 2 vie,flangia,PN16,DN125,220,comp. | 3937 | 3346 | LA7
VVF43.125-250 | Durchgangsventil,Flansch,PN16,DN125,250 | Vanne à 2 voies à brides,PN16,DN125,250 | Valvola a 2 vie,flangia,PN16,DN125,250 | 3670 | 3120 | LA7
VVF43.150-315 | Durchgangsventil,Flansch,PN16,DN150,315 | Vanne à 2 voies à brides,PN16,DN150,315 | Valvola a 2 vie,flangia,PN16,DN150,315 | 4670 | 3970 | LA7
VVF43.150-315K | Durchgangsv,Flansch,PN16,DN150,315,komp. | Vanne 2 voies brid,PN16,DN150,315,comp. | Valv. 2 vie,flangia,PN16,DN150,315,comp. | 5506 | 4680 | LA7
VVF43.150-400 | Durchgangsventil,Flansch,PN16,DN150,400 | Vanne à 2 voies à brides,PN16,DN150,400 | Valvola a 2 vie,flangia,PN16,DN150,400 | 4670 | 3970 | LA7
VVF43.200-450K | Durchgangsv,Flansch,PN16,DN200,450,komp. | Vanne 2 voies brid,PN16,DN20,450,comp. | Valv. 2 vie,flangia,PN16,DN200,450,comp. | 9939 | 8448 | LA7
VVF43.250-630K | Durchgangsv,Flansch,PN16,DN250,630,komp. | Vanne 2 voies brid,PN16,DN250,630,comp. | Valv. 2 vie,flangia,PN16,DN250,630,comp. | 14788 | 12570 | LA7
VVF43.65-50 | Durchgangsventil,Flansch,PN16,DN65,50 | Vanne à 2 voies à brides,PN16,DN65,50 | Valvola a 2 vie,flangia,PN16,DN65,50 | 1510 | 1284 | LA7
VVF43.65-63 | Durchgangsventil,Flansch,PN16,DN65.63 | Vanne à 2 voies à brides,PN16,DN65.63 | Valvola a 2 vie,flangia,PN16,DN65.63 | 1510 | 1284 | LA7
VVF43.65-63K | Durchgangsv,Flansch,PN16,DN65,63,komp. | Vanne 2 voies brides,PN16,DN65,63,comp. | Valvol 2 vie,flangia,PN16,DN65,63,comp. | 1785 | 1517 | LA7
VVF43.80-100 | Durchgangsventil,Flansch,PN16,DN80,100 | Vanne à 2 voies à brides,PN16,DN80,100 | Valvola a 2 vie,flangia,PN16,DN80,100 | 1966 | 1671 | LA7
VVF43.80-100K | Durchgangsv,Flansch,PN16,DN80,100,komp. | Vanne 2 voies brides,PN16,DN80,100,comp. | Valvol 2 vie,flangia,PN16,DN80,100,comp. | 2331 | 1981 | LA7
VVF43.80-80 | Durchgangsventil,Flansch,PN16,DN80,80 | Vanne à 2 voies à brides,PN16,DN80,80 | Valvola a 2 vie,flangia,PN16,DN80,80 | 1966 | 1671 | LA7
VVF53.100-150K | Durchgangsv,Flansch,PN25,DN100,150,komp. | Vanne 2 voies brides,PN25,DN100,150,comp | Valv. 2 via,flangia,PN25,DN100,150,comp. | 3575 | 3039 | LA7
VVF53.100-160 | Durchgangsventil,Flansch,PN25,DN100,160 | Vanne à 2 voies à brides,PN25,DN100,160 | Valvola a 2 vie,flangia,PN25,DN100,160 | 3193 | 2714 | LA7
VVF53.125-220K | Durchgangsv,Flansch,PN25,DN125,220,komp. | Vanne 2 voies brides,PN25,DN125,220,comp | Valv. 2 via,flangia,PN25,DN125,220,comp. | 4853 | 4125 | LA7
VVF53.125-250 | Durchgangsventil,Flansch,PN25,DN125.250 | Vanne à 2 voies à brides,PN25,DN125.250 | Valvola a 2 vie,flangia,PN25,DN125.250 | 4364 | 3709 | LA7
VVF53.15-0.16 | Durchgangsventil,Flansch,PN25,DN15,0.16 | Vanne à 2 voies à brides,PN25,DN15,0.16 | Valvola a 2 vie,flangia,PN25,DN15,0.16 | 485 | 412 | LA7
VVF53.15-0.2 | Durchgangsventil,Flansch,PN25,DN15,0.2 | Vanne à 2 voies à brides,PN25,DN15,0.2 | Valvola a 2 vie,flangia,PN25,DN15,0.2 | 485 | 412 | LA7
VVF53.15-0.25 | Durchgangsventil,Flansch,PN25,DN15,0.25 | Vanne à 2 voies à brides,PN25,DN15,0.25 | Valvola a 2 vie,flangia,PN25,DN15,0.25 | 485 | 412 | LA7
VVF53.15-0.32 | Durchgangsventil,Flansch,PN25,DN15,0.32 | Vanne à 2 voies à brides,PN25,DN15,0.32 | Valvola a 2 vie,flangia,PN25,DN15,0.32 | 485 | 412 | LA7
VVF53.15-0.4 | Durchgangsventil,Flansch,PN25,DN15,0.4 | Vanne à 2 voies à brides,PN25,DN15,0.4 | Valvola a 2 vie,flangia,PN25,DN15,0.4 | 485 | 412 | LA7
VVF53.15-0.5 | Durchgangsventil,Flansch,PN25,DN15,0.5 | Vanne à 2 voies à brides,PN25,DN15,0.5 | Valvola a 2 vie,flangia,PN25,DN15,0.5 | 485 | 412 | LA7
VVF53.15-0.63 | Durchgangsventil,Flansch,PN25,DN15,0.63 | Vanne à 2 voies à brides,PN25,DN15,0.63 | Valvola a 2 vie,flangia,PN25,DN15,0.63 | 485 | 412 | LA7
VVF53.15-0.8 | Durchgangsventil,Flansch,PN25,DN15,0.8 | Vanne à 2 voies à brides,PN25,DN15,0.8 | Valvola a 2 vie,flangia,PN25,DN15,0.8 | 485 | 412 | LA7
VVF53.150-315K | Durchgangsv,Flansch,PN25,DN150,315,komp. | Vanne 2 voies brides,PN25,DN150,315,comp | Valv. 2 via,flangia,PN25,DN150,315,comp. | 6715 | 5708 | LA7
VVF53.150-400 | Durchgangsventil,Flansch,PN25,DN150,400 | Vanne à 2 voies à brides,PN25,DN150,400 | Valvola a 2 vie,flangia,PN25,DN150,400 | 5547 | 4715 | LA7
VVF53.15-1 | Durchgangsventil,Flansch,PN25,DN15,1 | Vanne à 2 voies à brides,PN25,DN15,1 | Valvola a 2 vie,flangia,PN25,DN15,1 | 485 | 412 | LA7
VVF53.15-1.25 | Durchgangsventil,Flansch,PN25,DN15,1.25 | Vanne à 2 voies à brides,PN25,DN15,1.25 | Valvola a 2 vie,flangia,PN25,DN15,1.25 | 485 | 412 | LA7
VVF53.15-1.6 | Durchgangsventil,Flansch,PN25,DN15,1.6 | Vanne à 2 voies à brides,PN25,DN15,1.6 | Valvola a 2 vie,flangia,PN25,DN15,1.6 | 485 | 412 | LA7
VVF53.15-2 | Durchgangsventil,Flansch,PN25,DN15,2 | Vanne à 2 voies à brides,PN25,DN15,2 | Valvola a 2 vie,flangia,PN25,DN15,2 | 485 | 412 | LA7
VVF53.15-2.5 | Durchgangsventil,Flansch,PN25,DN15,2.5 | Vanne à 2 voies à brides,PN25,DN15,2.5 | Valvola a 2 vie,flangia,PN25,DN15,2.5 | 485 | 412 | LA7
VVF53.15-3.2 | Durchgangsventil,Flansch,PN25,DN15,3.2 | Vanne à 2 voies à brides,PN25,DN15,3.2 | Valvola a 2 vie,flangia,PN25,DN15,3.2 | 485 | 412 | LA7
VVF53.15-4 | Durchgangsventil,Flansch,PN25,DN15,4 | Vanne à 2 voies à brides,PN25,DN15,4 | Valvola a 2 vie,flangia,PN25,DN15,4 | 485 | 412 | LA7
VVF53.200-450K | Durchgangsv,Flansch,PN25,DN200,450,komp. | Vanne 2 voies brid,PN25,DN20,450,comp. | Valv. 2 vie,flangia,PN25,DN200,450,comp. | 11851 | 10073 | LA7
VVF53.20-6.3 | Durchgangsventil,Flansch,PN25,DN20,6.3 | Vanne à 2 voies à brides,PN25,DN20,6.3 | Valvola a 2 vie,flangia,PN25,DN20,6.3 | 523 | 445 | LA7
VVF53.250-630K | Durchgangsv,Flansch,PN25,DN250,630,komp. | Vanne 2 voies brid,PN25,DN250,630,comp. | Valv. 2 vie,flangia,PN25,DN250,630,comp. | 17776 | 15110 | LA7
VVF53.25-10 | Durchgangsventil,Flansch,PN25,DN25,10 | Vanne à 2 voies à brides,PN25,DN25,10 | Valvola a 2 vie,flangia,PN25,DN25,10 | 565 | 480 | LA7
VVF53.25-5 | Durchgangsventil,Flansch,PN25,DN25,5 | Vanne à 2 voies à brides,PN25,DN25,5 | Valvola a 2 vie,flangia,PN25,DN25,5 | 565 | 480 | LA7
VVF53.25-6.3 | Durchgangsventil,Flansch,PN25,DN25,6.3 | Vanne à 2 voies à brides,PN25,DN25,6.3 | Valvola a 2 vie,flangia,PN25,DN25,6.3 | 565 | 480 | LA7
VVF53.25-8 | Durchgangsventil,Flansch,PN25,DN25,8 | Vanne à 2 voies à brides,PN25,DN25,8 | Valvola a 2 vie,flangia,PN25,DN25,8 | 565 | 480 | LA7
VVF53.32-16 | Durchgangsventil,Flansch,PN25,DN32,16 | Vanne à 2 voies à brides,PN25,DN32,16 | Valvola a 2 vie,flangia,PN25,DN32,16 | 695 | 591 | LA7
VVF53.40-12.5 | Durchgangsventil,Flansch,PN25,DN40,12.5 | Vanne à 2 voies à brides,PN25,DN40,12.5 | Valvola a 2 vie,flangia,PN25,DN40,12.5 | 814 | 692 | LA7
VVF53.40-16 | Durchgangsventil,Flansch,PN25,DN40,16 | Vanne à 2 voies à brides,PN25,DN40,16 | Valvola a 2 vie,flangia,PN25,DN40,16 | 814 | 692 | LA7
VVF53.40-20 | Durchgangsventil,Flansch,PN25,DN40,20 | Vanne à 2 voies à brides,PN25,DN40,20 | Valvola a 2 vie,flangia,PN25,DN40,20 | 814 | 692 | LA7
VVF53.40-25 | Durchgangsventil,Flansch,PN25,DN40,25 | Vanne à 2 voies à brides,PN25,DN40,25 | Valvola a 2 vie,flangia,PN25,DN40,25 | 814 | 692 | LA7
VVF53.50-31.5 | Durchgangsventil,Flansch,PN25,DN50,31.5 | Vanne à 2 voies à brides,PN25,DN50,31.5 | Valvola a 2 vie,flangia,PN25,DN50,31.5 | 1120 | 952 | LA7
VVF53.50-40 | Durchgangsventil,Flansch,PN25,DN50,40 | Vanne à 2 voies à brides,PN25,DN50,40 | Valvola a 2 vie,flangia,PN25,DN50,40 | 1120 | 952 | LA7
VVF53.50-40K | Durchgangsv,Flansch,PN25,DN50,40,komp. | Vanne 2 voies brides,PN25,DN50,40,comp | Valvola 2 via,flangia,PN25,DN50,40,comp. | 1333 | 1133 | LA7
VVF53.65-63 | Durchgangsventil,Flansch,PN25,DN65,63 | Vanne à 2 voies à brides,PN25,DN65,63 | Valvola a 2 vie,flangia,PN25,DN65,63 | 1654 | 1406 | LA7
VVF53.65-63K | Durchgangsv,Flansch,PN25,DN65,63,komp. | Vanne 2 voies brides,PN25,DN65,63,comp | Valvola 2 via,flangia,PN25,DN65,63,comp. | 2077 | 1765 | LA7
VVF53.80-100 | Durchgangsventil,Flansch,PN25,DN80,100 | Vanne à 2 voies à brides,PN25,DN80,100 | Valvola a 2 vie,flangia,PN25,DN80,100 | 2160 | 1836 | LA7
VVF53.80-100K | Durchgangsv,Flansch,PN25,DN80,100,komp. | Vanne 2 voies brides,PN25,DN80,100,comp | Valv.a 2 via,flangia,PN25,DN80,100,comp. | 2705 | 2299 | LA7
VVG41.11 | Durchgangsventil, PN16,DN15, AG, 0.63 | Vanne à 2 voies, PN16,DN15, FE, 0.63 | Valvola a 2 vie,PN16,DN15,FILEXT,0.63 | 435 | 370 | LA7
VVG41.12 | Durchgangsventil, PN16,DN15, AG, 1 | Vanne à 2 voies, PN16,DN15, FE, 1 | Valvola a 2 vie,PN16,DN15,FILEXT,1 | 435 | 370 | LA7
VVG41.13 | Durchgangsventil, PN16,DN15, AG, 1.6 | Vanne à 2 voies, PN16,DN15, FE, 1.6 | Valvola a 2 vie,PN16,DN15,FILEXT,1.6 | 435 | 370 | LA7
VVG41.14 | Durchgangsventil, PN16,DN15, AG, 2.5 | Vanne à 2 voies, PN16,DN15, FE, 2.5 | Valvola a 2 vie,PN16,DN15,FILEXT,2.5 | 435 | 370 | LA7
VVG41.15 | Durchgangsventil, PN16,DN15, AG, 4 | Vanne à 2 voies, PN16,DN15, FE, 4 | Valvola a 2 vie,PN16,DN15,FILEXT,4 | 435 | 370 | LA7
VVG41.20 | Durchgangsventil, PN16,DN20, AG, 6.3 | Vanne à 2 voies, PN16,DN20, FE, 6.3 | Valvola a 2 vie,PN16,DN20,FILEXT,6.3 | 507 | 431 | LA7
VVG41.25 | Durchgangsventil, PN16,DN25, AG, 10 | Vanne à 2 voies, PN16,DN25, FE, 10 | Valvola a 2 vie,PN16,DN25,FILEXT,10 | 565 | 480 | LA7
VVG41.32 | Durchgangsventil, PN16,DN32, AG, 16 | Vanne à 2 voies, PN16,DN32, FE, 16 | Valvola a 2 vie,PN16,DN32,FILEXT,16 | 634 | 539 | LA7
VVG41.40 | Durchgangsventil, PN16,DN40, AG, 25 | Vanne à 2 voies, PN16,DN40, FE, 25 | Valvola a 2 vie,PN16,DN40,FILEXT,25 | 693 | 589 | LA7
VVG41.50 | Durchgangsventil, PN16,DN50, AG, 40 | Vanne à 2 voies, PN16,DN50, FE, 40 | Valvola a 2 vie,PN16,DN50,FILEXT,40 | 766 | 651 | LA7
VVG44.15-0.25 | Durchgangsventil, PN16, DN15, AG, 0.25 | Vanne à 2 voies, PN16, DN15, FE, 0.25 | Valvola a 2 vie, PN16,DN15, FILEXT, 0.25 | 195 | 166 | LA7
VVG44.15-0.4 | Durchgangsventil, PN16, DN15, AG, 0.4 | Vanne à 2 voies, PN16, DN15, FE, 0.4 | Valvola a 2 vie, PN16,DN15, FILEXT, 0.4 | 195 | 166 | LA7
VVG44.15-0.63 | Durchgangsventil, PN16, DN15, AG, 0.63 | Vanne à 2 voies, PN16, DN15, FE, 0.63 | Valvola a 2 vie, PN16,DN15, FILEXT, 0.63 | 195 | 166 | LA7
VVG44.15-1 | Durchgangsventil, PN16, DN15, AG, 1 | Vanne à 2 voies, PN16, DN15, FE, 1 | Valvola a 2 vie, PN16,DN15, FILEXT, 1 | 195 | 166 | LA7
VVG44.15-1.6 | Durchgangsventil, PN16, DN15, AG, 1.6 | Vanne à 2 voies, PN16, DN15, FE, 1.6 | Valvola a 2 vie, PN16,DN15, FILEXT, 1.6 | 195 | 166 | LA7
VVG44.15-2.5 | Durchgangsventil, PN16, DN15, AG, 2.5 | Vanne à 2 voies, PN16, DN15, FE, 2.5 | Valvola a 2 vie, PN16,DN15, FILEXT, 2.5 | 195 | 166 | LA7
VVG44.15-4 | Durchgangsventil, PN16, DN15, AG, 4 | Vanne à 2 voies, PN16, DN15, FE, 4 | Valvola a 2 vie, PN16,DN15, FILEXT, 4 | 195 | 166 | LA7
VVG44.20-6.3 | Durchgangsventil, PN16, DN20, AG, 6.3 | Vanne à 2 voies, PN16, DN20, FE, 6.3 | Valvola a 2 vie, PN16,DN20, FILEXT, 6.3 | 206 | 175 | LA7
VVG44.25-10 | Durchgangsventil, PN16, DN25, AG, 10 | Vanne à 2 voies, PN16, DN25, FE, 10 | Valvola a 2 vie, PN16,DN25, FILEXT, 10 | 233 | 198 | LA7
VVG44.32-16 | Durchgangsventil, PN16, DN32, AG, 16 | Vanne à 2 voies, PN16, DN32, FE, 16 | Valvola a 2 vie, PN16,DN32, FILEXT, 16 | 311 | 264 | LA7
VVG44.40-25 | Durchgangsventil, PN16, DN40, AG, 25 | Vanne à 2 voies, PN16, DN40, FE, 25 | Valvola a 2 vie, PN16,DN40, FILEXT, 25 | 402 | 342 | LA7
VVI46.15/2 | Durchgangsventil, DN15, IG, 2 | Vanne à 2 voies, DN15, FI, 2 | Valvola a 2 vie, DN15, FILINT, 2 | 49.4 | 42 | LA7
VVI46.20/2 | Durchgangsventil, DN20, IG, 3.5 | Vanne à 2 voies, DN20, FI, 3.5 | Valvola a 2 vie, DN20, FILINT, 3.5 | 67.2 | 57.1 | LA7
VVI46.25/2 | Durchgangsventil, DN25, IG, 5 | Vanne à 2 voies, DN25, FI, 5 | Valvola a 2 vie, DN25, FILINT, 5 | 90.1 | 76.6 | LA7
VVP45.10-0.25 | Durchgangsventil, PN16,DN10,AG, 0.25 | Vanne à 2 voies, PN16,DN10, FE, 0.25 | Valvola a 2 vie, PN16,DN10, FILEXT, 0.25 | 63.1 | 53.6 | LA7
VVP45.10-0.4 | Durchgangsventil, PN16,DN10,AG, 0.4 | Vanne à 2 voies, PN16,DN10, FE, 0.4 | Valvola a 2 vie, PN16,DN10, FILEXT, 0.4 | 63.1 | 53.6 | LA7
VVP45.10-0.63 | Durchgangsventil, PN16,DN10,AG, 0.63 | Vanne à 2 voies, PN16,DN10, FE, 0.63 | Valvola a 2 vie, PN16,DN10, FILEXT, 0.63 | 63.1 | 53.6 | LA7
VVP45.10-1 | Durchgangsventil, PN16,DN10,AG, 1 | Vanne à 2 voies, PN16,DN10, FE, 1 | Valvola a 2 vie, PN16,DN10, FILEXT, 1 | 63.1 | 53.6 | LA7
VVP45.10-1.6 | Durchgangsventil, PN16,DN10,AG, 1.6 | Vanne à 2 voies, PN16,DN10, FE, 1.6 | Valvola a 2 vie, PN16,DN10, FILEXT, 1.6 | 63.1 | 53.6 | LA7
VVP45.15-2.5 | Durchgangsventil, PN16,DN15,AG, 2.5 | Vanne à 2 voies, PN16,DN15, FE, 2.5 | Valvola a 2 vie, PN16,DN15, FILEXT, 2.5 | 80.7 | 68.6 | LA7
VVP45.20-4 | Durchgangsventil, PN16,DN20,AG, 4 | Vanne à 2 voies, PN16,DN20, FE, 4 | Valvola a 2 vie, PN16,DN20, FILEXT, 4 | 93.4 | 79.4 | LA7
VVP45.25-10 | Durchgangsventil, PN16,DN25,AG, 10 | Vanne à 2 voies, PN16,DN25, FE, 10 | Valvola a 2 vie, PN16,DN25, FILEXT, 10 | 206 | 175 | LA7
VVP45.25-6.3 | Durchgangsventil, PN16,DN25,AG, 6.3 | Vanne à 2 voies, PN16,DN25, FE, 6.3 | Valvola a 2 vie, PN16,DN25, FILEXT, 6.3 | 161 | 137 | LA7
VVP45.32-16 | Durchgangsventil, PN16,DN32,AG, 16 | Vanne à 2 voies, PN16,DN32, FE, 16 | Valvola a 2 vie, PN16,DN32, FILEXT, 16 | 274 | 233 | LA7
VVP45.40-25 | Durchgangsventil, PN16,DN40,AG, 25 | Vanne à 2 voies, PN16,DN40, FE, 25 | Valvola a 2 vie, PN16,DN40, FILEXT, 25 | 362 | 308 | LA7
VVP47.10-0.25 | Durchgangsventil, PN16,DN10,AG, 0.25 | Vanne à 2 voies, PN16,DN10, FE, 0.25 | Valvola a 2 vie, PN16,DN10, FILEXT, 0.25 | 57.7 | 49 | LA7
VVP47.10-0.4 | Durchgangsventil, PN16,DN10,AG, 0.4 | Vanne à 2 voies, PN16,DN10, FE, 0.4 | Valvola a 2 vie, PN16,DN10, FILEXT, 0.4 | 57.7 | 49 | LA7
VVP47.10-0.63 | Durchgangsventil, PN16,DN10,AG, 0.63 | Vanne à 2 voies, PN16,DN10, FE, 0.63 | Valvola a 2 vie, PN16,DN10, FILEXT, 0.63 | 57.7 | 49 | LA7
VVP47.10-1 | Durchgangsventil, PN16,DN10,AG, 1 | Vanne à 2 voies, PN16,DN10, FE, 1 | Valvola a 2 vie, PN16,DN10, FILEXT, 1 | 57.7 | 49 | LA7
VVP47.10-1.6 | Durchgangsventil, PN16,DN10,AG, 1.6 | Vanne à 2 voies, PN16,DN10, FE, 1.6 | Valvola a 2 vie, PN16,DN10, FILEXT, 1.6 | 57.7 | 49 | LA7
VVP47.15-2.5 | Durchgangsventil, PN16,DN15,AG, 2.5 | Vanne à 2 voies, PN16,DN15, FE, 2.5 | Valvola a 2 vie, PN16,DN15, FILEXT, 2.5 | 68.8 | 58.5 | LA7
VVP47.20-4 | Durchgangsventil, PN16,DN20,AG, 4 | Vanne à 2 voies, PN16,DN20, FE, 4 | Valvola a 2 vie, PN16,DN20, FILEXT, 4 | 86.9 | 73.9 | LA7
VWG41.10-0.25-0.4 | 6-Weg-Regelkugelhahn,DN10,½'',0.25/0.4 | Vanne boisse,6 voies,DN10,½'',0.25/0.4 | Valvola a sfera,6 vie,DN10,½'',0.25/0.4 | 256 | 218 | LA7
VWG41.10-0.25-0.65 | 6-Weg-Regelkugelhahn,DN10,½'',0.25/0.65 | Vanne boisse,6 voies,DN10,½'',0.25/0.65 | Valvola sfera,6 vie,DN10,½'',0.25/0.65 | 256 | 218 | LA7
VWG41.10-0.25-1.0 | 6-Weg-Regelkugelhahn,DN10,½'',0.25/1.0 | Vanne boisse,6 voies,DN10,½'',0.25/1.0 | Valvola a sfera,6 vie,DN10,½'',0.25/1.0 | 256 | 218 | LA7
VWG41.10-0.25-1.3 | 6-Weg-Regelkugelhahn,DN10,1/2'',0.25/1.3 | Vanne boisse,6 voies,DN10,1/2'',0.25/1.3 | Valvola sfera,6 vie,DN10,1/2'',0.25/1.3 | 256 | 218 | LA7
VWG41.10-0.25-1.6 | 6-Weg-Regelkugelhahn,DN10,1/2'',0.25/1.6 | Vanne boisse,6 voies,DN10,1/2'',0.25/1.6 | Valvola sfera,6 vie,DN10,1/2'',0.25/1.6 | 256 | 218 | LA7
VWG41.10-0.25-1.9 | 6-Weg-Regelkugelhahn,DN10,1/2'',0.25/1.9 | Vanne boisse,6 voies,DN10,1/2'',0.25/1.9 | Valvola sfera,6 vie,DN10,1/2'',0.25/1.9 | 256 | 218 | LA7
VWG41.10-0.4-0.4 | 6-Weg-Regelkugelhahn,DN10,1/2'',0.4/0.4 | Vanne boisse,6 voies,DN10,1/2'',0.4/0.4 | Valvola sfera,6 vie,DN10,1/2'',0.4/0.4 | 256 | 218 | LA7
VWG41.10-0.4-0.65 | 6-Weg-Regelkugelhahn,DN10,½'',0.4/0.65 | Vanne boisse,6 voies,DN10,½'',0.4/0.65 | Valvola a sfera,6 vie,DN10,½'',0.4/0.65 | 256 | 218 | LA7
VWG41.10-0.4-1.0 | 6-Weg-Regelkugelhahn,DN10,1/2'',0.4/1.0 | Vanne boisse,6 voies,DN10,1/2'',0.4/1.0 | Valvola a sfera,6 vie,DN10,1/2'',0.4/1.0 | 256 | 218 | LA7
VWG41.10-0.4-1.3 | 6-Weg-Regelkugelhahn,DN10,1/2'',0.4/1.3 | Vanne boisse,6 voies,DN10,1/2'',0.4/1.3 | Valvola a sfera,6 vie,DN10,1/2'',0.4/1.3 | 256 | 218 | LA7
VWG41.10-0.4-1.6 | 6-Weg-Regelkugelhahn,DN10,1/2'',0.4/1.6 | Vanne boisse,6 voies,DN10,1/2'',0.4/1.6 | Valvola a sfera,6 vie,DN10,1/2'',0.4/1.6 | 256 | 218 | LA7
VWG41.10-0.4-1.9 | 6-Weg-Regelkugelhahn,DN10,1/2'',0.4/1.9 | Vanne boisse,6 voies,DN10,1/2'',0.4/1.9 | Valvola sfera,6 vie,DN10,1/2'',0.4/1.9 | 256 | 218 | LA7
VWG41.10-0.65-0.65 | 6-Weg-Kugelhahn,DN10,1/2'',0.65/0.65 | Vanne boisse,6 voie,DN10,1/2'',0.65/0.65 | Valvola sfera,DN10,1/2'',0.65/0.65 | 256 | 218 | LA7
VWG41.10-0.65-1.0 | 6-Weg-Regelkugelhahn,DN10,½'',0.65/1.0 | Vanne boisse,6 voies,DN10,½'',0.65/1.0 | Valvola a sfera,6 vie,DN10,½'',0.65/1.0 | 256 | 218 | LA7
VWG41.10-0.65-1.3 | 6-Weg-Regelkugelhahn,DN10,½'',0.65/1.3 | Vanne boisse,6 voies,DN10,½'',0.65/1.3 | Valvola a sfera,6 vie,DN10,½'',0.65/1.3 | 256 | 218 | LA7
VWG41.10-0.65-1.6 | 6-Weg-Regelkugelhahn,DN10,½'',0.65/1.6 | Vanne boisse,6 voies,DN10,½'',0.65/1.6 | Valvola a sfera,6 vie,DN10,½'',0.65/1.6 | 256 | 218 | LA7
VWG41.10-0.65-1.9 | 6-Weg-Regelkugelhahn,DN10,1/2'',0.65/1.9 | Vanne boisse,6 voies,DN10,1/2'',0.65/1.9 | Valvola sfera,6 vie,DN10,1/2'',0.65/1.9 | 256 | 218 | LA7
VWG41.10-1.0-1.0 | 6-Weg-Regelkugelhahn,DN10,1/2'',1.0/1.0 | Vanne boisse,6 voies,DN10,1/2'',1.0/1.0 | Valvola sfera,6 vie,DN10,1/2'',1.0/1.0 | 256 | 218 | LA7
VWG41.10-1.0-1.3 | 6-Weg-Regelkugelhahn,DN10,1/2'',1.0/1.3 | Vanne boisse,6 voies,DN10,1/2'',1.0/1.3 | Valvola a sfera,6 vie,DN10,1/2'',1.0/1.3 | 256 | 218 | LA7
VWG41.10-1.0-1.6 | 6-Weg-Regelkugelhahn,DN10,1/2'',1.0/1.6 | Vanne boisse,6 voies,DN10,1/2'',1.0/1.6 | Valvola a sfera,6 vie,DN10,1/2'',1.0/1.6 | 256 | 218 | LA7
VWG41.10-1.0-1.9 | 6-Weg-Regelkugelhahn,DN10,1/2'',1.0/1.9 | Vanne boisse,6 voies,DN10,1/2'',1.0/1.9 | Valvola a sfera,6 vie,DN10,1/2'',1.0/1.9 | 256 | 218 | LA7
VWG41.10-1.3-1.3 | 6-Weg-Regelkugelhahn,DN10,1/2'',1.3/1.3 | Vanne boisse,6 voies,DN10,1/2'',1.3/1.3 | Valvola sfera,6 vie,DN10,1/2'',1.3/1.3 | 256 | 218 | LA7
VWG41.10-1.3-1.6 | 6-Weg-Regelkugelhahn,DN10,1/2'',1.3/1.6 | Vanne boisse,6 voies,DN10,1/2'',1.3/1.6 | Valvola a sfera,6 vie,DN10,1/2'',1.3/1.6 | 256 | 218 | LA7
VWG41.10-1.3-1.9 | 6-Weg-Regelkugelhahn,DN10,1/2'',1.3/1.9 | Vanne boisse,6 voies,DN10,1/2'',1.3/1.9 | Valvola a sfera,6 vie,DN10,1/2'',1.3/1.9 | 256 | 218 | LA7
VWG41.10-1.6-1.6 | 6-Weg-Regelkugelhahn,DN10,1/2'',1.6/1.6 | Vanne boisse,6 voies,DN10,1/2'',1.6/1.6 | Valvola sfera,6 vie,DN10,1/2'',1.6/1.6 | 256 | 218 | LA7
VWG41.10-1.6-1.9 | 6-Weg-Regelkugelhahn,DN10,1/2'',1.6/1.9 | Vanne boisse,6 voies,DN10,1/2'',1.6/1.9 | Valvola a sfera,6 vie,DN10,1/2'',1.6/1.9 | 256 | 218 | LA7
VWG41.10-1.9-1.9 | 6-Weg-Regelkugelhahn,DN10,1/2'',1.9/1.9 | Vanne boisse,6 voies,DN10,1/2'',1.9/1.9 | Valvola a sfera,6 vie,DN10,1/2'',1.9/1.9 | 256 | 218 | LA7
VWG41.20-0.25-2.5 | 6-Weg-Regelkugelhahn,DN20, 1'',0.25/2.5 | Vanne boisse,6 voies,DN20,1'',0.25/2.5 | Valvola sfera,6 vie,DN20, 1'',0.25/2.5 | 321 | 273 | LA7
VWG41.20-0.25-3.45 | 6-Weg-Regelkugelhahn,DN20, 1'',0.25/3.45 | Vanne boisse,6 voies,DN20,1'',0.25/3.45 | Valvola sfera,6 vie,DN20, 1'',0.25/3.45 | 321 | 273 | LA7
VWG41.20-0.25-4.25 | 6-Weg-Regelkugelhahn,DN20, 1'',0.25/4.25 | Vanne boisse,6 voies,DN20,1'',0.25/4.25 | Valvola sfera,6 vie,DN20, 1'',0.25/4.25 | 321 | 273 | LA7
VWG41.20-0.4-2.5 | 6-Weg-Regelkugelhahn,DN20, 1'',0.4/2.5 | Vanne boisse,6 voies,DN20,1'',0.4/2.5 | Valvola sfera,6 vie,DN20, 1'',0.4/2.5 | 321 | 273 | LA7
VWG41.20-0.4-3.45 | 6-Weg-Regelkugelhahn,DN20, 1'',0.4/3.45 | Vanne boisse,6 voies,DN20,1'',0.4/3.45 | Valvola sfera,6 vie,DN20, 1'',0.4/3.45 | 321 | 273 | LA7
VWG41.20-0.4-4.25 | 6-Weg-Regelkugelhahn,DN20, 1'',0.4/4.25 | Vanne boisse,6 voies,DN20,1'',0.4/4.25 | Valvola sfera,6 vie,DN20, 1'',0.4/4.25 | 321 | 273 | LA7
VWG41.20-0.65-2.5 | 6-Weg-Regelkugelhahn,DN20, 1'', 0.65.5 | Vanne boisseau,6 voies,DN20,1'',0.65.5 | Valvola a sefera,6 vie,DN20,1'',0.65.5 | 324 | 275 | LA7
VWG41.20-0.65-3.45 | 6-Weg-Regelkugelhahn,DN20, 1'',0.65/3.45 | Vanne boisse,6 voies,DN20,1'',0.65/3.45 | Valvola sfera,6 vie,DN20, 1'',0.65/3.45 | 321 | 273 | LA7
VWG41.20-0.65-4.25 | 6-Weg-Regelkugelhahn,DN20, 1'',0.65/4.25 | Vanne boisse,6 voies,DN20,1'',0.65/4.25 | Valvola sfera,6 vie,DN20, 1'',0.65/4.25 | 321 | 273 | LA7
VWG41.20-1.0-2.5 | 6-Weg-Regelkugelhahn,DN20, 1'', 1.0.5 | Vanne boisseau,6 voies,DN20,1'',1.0.5 | Valvola a sefera,6 vie,DN20,1'',1.0.5 | 324 | 275 | LA7
VWG41.20-1.0-3.45 | 6-Weg-Regelkugelhahn,DN20, 1'',1.0/3.45 | Vanne boisse,6 voies,DN20,1'',1.0/3.45 | Valvola sfera,6 vie,DN20, 1'',1.0/3.45 | 321 | 273 | LA7
VWG41.20-1.0-4.25 | 6-Weg-Regelkugelhahn,DN20, 1'',1.0/4.25 | Vanne boisse,6 voies,DN20,1'',1.0/4.25 | Valvola sfera,6 vie,DN20, 1'',1.0/4.25 | 321 | 273 | LA7
VWG41.20-1.3-2.5 | 6-Weg-Regelkugelhahn,DN20, 1'',1.3/2.5 | Vanne boisse,6 voies,DN20,1'',1.3/2.5 | Valvola sfera,6 vie,DN20, 1'',1.3/2.5 | 321 | 273 | LA7
VWG41.20-1.3-3.45 | 6-Weg-Regelkugelhahn,DN20, 1'',1.3/3.45 | Vanne boisse,6 voies,DN20,1'',1.3/3.45 | Valvola sfera,6 vie,DN20, 1'',1.3/3.45 | 321 | 273 | LA7
VWG41.20-1.3-4.25 | 6-Weg-Regelkugelhahn,DN20, 1'',1.3/4.25 | Vanne boisse,6 voies,DN20,1'',1.3/4.25 | Valvola sfera,6 vie,DN20, 1'',1.3/4.25 | 321 | 273 | LA7
VWG41.20-1.6-2.5 | 6-Weg-Regelkugelhahn,DN20, 1'', 1.6.5 | Vanne boisseau,6 voies,DN20,1'',1.6.5 | Valvola a sefera,6 vie,DN20,1'',1.6.5 | 324 | 275 | LA7
VWG41.20-1.6-3.45 | 6-Weg-Regelkugelhahn,DN20, 1'', 1.6/3.45 | Vanne boisseau,6 voies,DN20,1'',1.6/3.45 | Valvola a sefera,6 vie,DN20,1'',1.6/3.45 | 324 | 275 | LA7
VWG41.20-1.6-4.25 | 6-Weg-Regelkugelhahn,DN20, 1'',1.6/4.25 | Vanne boisse,6 voies,DN20,1'',1.6/4.25 | Valvola sfera,6 vie,DN20, 1'',1.6/4.25 | 321 | 273 | LA7
VWG41.20-2.5-2.5 | 6-Weg-Regelkugelhahn,DN20, 1'',2.5/2.5 | Vanne boisse,6 voies,DN20,1'',2.5/2.5 | Valvola sfera,6 vie,DN20, 1'',2.5/2.5 | 321 | 273 | LA7
VWG41.20-2.5-3.45 | 6-Weg-Regelkugelhahn,DN20, 1'', 2.5/3.45 | Vanne boisseau,6 voies,DN20,1'',2.5/3.45 | Valvola a sefera,6 vie,DN20,1'',2.5/3.45 | 324 | 275 | LA7
VWG41.20-2.5-4.25 | 6-Weg-Regelkugelhahn,DN20, 1'', 2.5/4.25 | Vanne boisseau,6 voies,DN20,1'',2.5/4.25 | Valvola a sefera,6 vie,DN20,1'',2.5/4.25 | 324 | 275 | LA7
VWG41.20-3.45-3.45 | 6-Weg-Regelkugelhahn,DN20, 1'',3.45/3.45 | Vanne boisse,6 voies,DN20,1'',3.45/3.45 | Valvola sfera,6 vie,DN20, 1'',3.45/3.45 | 321 | 273 | LA7
VWG41.20-4.25-4.25 | 6-Weg-Regelkugelhahn,DN20, 1'',4.25/4.25 | Vanne boisseau,6 voies,DN20,1'',4.25/4.25 | Valvola a sefera,6 vie,DN20,1'',4.25/4.25 | 324 | 275 | LA7
VXF22.100-160 | Dreiwegventil,Flansch,PN6,DN100,160 | Vanne à 3 voies à brides,PN6,DN100,160 | Valvola a 3 vie,flangia,PN6,DN100,160 | 1562 | 1328 | LA7
VXF22.25-10 | Dreiwegventil,Flansch,PN6,DN25,10 | Vanne à 3 voies à brides,PN6,DN25,10 | Valvola a 3 vie,flangia,PN6,DN25,10 | 311 | 264 | LA7
VXF22.25-2.5 | Dreiwegventil,Flansch,PN6,DN25,2.5 | Vanne à 3 voies à bride,PN6,DN25,2.5 | Valvola a 3 vie,flangia,PN6,DN25,2.5 | 311 | 264 | LA7
VXF22.25-4 | Dreiwegventil,Flansch,PN6,DN25,4 | Vanne à 3 voies à brides,PN6,DN25,4 | Valvola a 3 vie,flangia,PN6,DN25,4 | 311 | 264 | LA7
VXF22.25-6.3 | Dreiwegventil,Flansch,PN6,DN25,6.3 | Vanne à 3 voies à brides,PN6,DN25,6.3 | Valvola a 3 vie,flangia,PN6,DN25,6.3 | 311 | 264 | LA7
VXF22.40-16 | Dreiwegventil,Flansch,PN6,DN40,16 | Vanne à 3 voies à brides,PN6,DN40,16 | Valvola a 3 vie,flangia,PN6,DN40,16 | 335 | 285 | LA7
VXF22.40-25 | Dreiwegventil,Flansch,PN6,DN40,25 | Vanne à 3 voies à brides,PN6,DN40,25 | Valvola a 3 vie,flangia,PN6,DN40,25 | 335 | 285 | LA7
VXF22.50-40 | Dreiwegventil,Flansch,PN6,DN50,40 | Vanne à 3 voies à brides,PN6,DN50,40 | Valvola a 3 vie,flangia,PN6,DN50,40 | 403 | 343 | LA7
VXF22.65-63 | Dreiwegventil,Flansch,PN6,DN65,63 | Vanne à 3 voies à brides,PN6,DN65,63 | Valvola a 3 vie,flangia,PN6,DN65,63 | 562 | 478 | LA7
VXF22.80-100 | Dreiwegventil,Flansch,PN6,DN80,100 | Vanne à 3 voies à brides,PN6,DN80,100 | Valvola a 3 vie,flangia,PN6,DN80,100 | 895 | 761 | LA7
VXF42.100-125 | Dreiwegventil,Flansch,PN16,DN100,125 | Vanne à 3 voies à brides,PN16,DN100,125 | Valvola a 3 vie,flangia,PN16,DN100,125 | 1925 | 1636 | LA7
VXF42.100-160 | Dreiwegventil,Flansch,PN16,DN100,160 | Vanne à 3 voies à brides,PN16,DN100,160 | Valvola a 3 vie,flangia,PN16,DN100,160 | 1925 | 1636 | LA7
VXF42.125-200 | Dreiwegventil,Flansch,PN16,DN125,200 | Vanne à 3 voies à brides,PN16,DN125,200 | Valvola a 3 vie,flangia,PN16,DN125,200 | 2416 | 2054 | LA7
VXF42.125-250 | Dreiwegventil,Flansch,PN16,DN125,250 | Vanne à 3 voies à brides,PN16,DN125,250 | Valvola a 3 vie,flangia,PN16,DN125,250 | 2416 | 2054 | LA7
VXF42.150-315 | Dreiwegventil,Flansch,PN16,DN150,315 | Vanne à 3 voies à brides,PN16,DN150,315 | Valvola a 3 vie,flangia,PN16,DN150,315 | 2930 | 2491 | LA7
VXF42.150-400 | Dreiwegventil,Flansch,PN16,DN150,400 | Vanne à 3 voies à brides,PN16,DN150,400 | Valvola a 3 vie,flangia,PN16,DN150,400 | 2930 | 2491 | LA7
VXF42.15-1.6 | Dreiwegventil,Flansch,PN16,DN15,1.6 | Vanne à 3 voies à brides,PN16,DN15,1.6 | Valvola a 3 vie,flangia,PN16,DN15,1.6 | 389 | 331 | LA7
VXF42.15-2.5 | Dreiwegventil,Flansch,PN16,DN15,2.5 | Vanne à 3 voies à brides,PN16,DN15,2.5 | Valvola a 3 vie,flangia,PN16,DN15,2.5 | 389 | 331 | LA7
VXF42.15-4 | Dreiwegventil,Flansch,PN16,DN15,4 | Vanne à 3 voies à brides,PN16,DN15,4 | Valvola a 3 vie,flangia,PN16,DN15,4 | 389 | 331 | LA7
VXF42.20-6.3 | Dreiwegventil,Flansch,PN16,DN20,6.3 | Vanne à 3 voies à brides,PN16,DN20,6.3 | Valvola a 3 vie,flangia,PN16,DN20,6.3 | 438 | 372 | LA7
VXF42.25-10 | Dreiwegventil,Flansch,PN16,DN25,10 | Vanne à 3 voies à brides,PN16,DN25,10 | Valvola a 3 vie,flangia,PN16,DN25,10 | 486 | 413 | LA7
VXF42.25-6.3 | Dreiwegventil,Flansch,PN16,DN25,6.3 | Vanne à 3 voies à brides,PN16,DN25,6.3 | Valvola a 3 vie,flangia,PN16,DN25,6.3 | 486 | 413 | LA7
VXF42.32-16 | Dreiwegventil,Flansch,PN16,DN32,16 | Vanne à 3 voies à brides,PN16,DN32,16 | Valvola a 3 vie,flangia,PN16,DN32,16 | 521 | 443 | LA7
VXF42.40-16 | Dreiwegventil,Flansch,PN16,DN40,16 | Vanne à 3 voies à brides,PN16,DN40,16 | Valvola a 3 vie,flangia,PN16,DN40,16 | 552 | 469 | LA7
VXF42.40-25 | Dreiwegventil,Flansch,PN16,DN40,25 | Vanne à 3 voies à brides,PN16,DN40,25 | Valvola a 3 vie,flangia,PN16,DN40,25 | 552 | 469 | LA7
VXF42.50-31.5 | Dreiwegventil,Flansch,PN16,DN50,31.5 | Vanne à 3 voies à brides,PN16,DN50,31.5 | Valvola a 3 vie,flangia,PN16,DN50,31.5 | 687 | 584 | LA7
VXF42.50-40 | Dreiwegventil,Flansch,PN16,DN50,40 | Vanne à 3 voies à brides,PN16,DN50,40 | Valvola a 3 vie,flangia,PN16,DN50,40 | 687 | 584 | LA7
VXF42.65-50 | Dreiwegventil,Flansch,PN16,DN65,50 | Vanne à 3 voies à brides,PN16,DN65,50 | Valvola a 3 vie,flangia,PN16,DN65,50 | 962 | 818 | LA7
VXF42.65-63 | Dreiwegventil,Flansch,PN16,DN65.63 | Vanne à 3 voies à brides,PN16,DN65.63 | Valvola a 3 vie,flangia,PN16,DN65.63 | 962 | 818 | LA7
VXF42.80-100 | Dreiwegventil,Flansch,PN16,DN80,100 | Vanne à 3 voies à brides,PN16,DN80,100 | Valvola a 3 vie,flangia,PN16,DN80,100 | 1267 | 1077 | LA7
VXF42.80-80 | Dreiwegventil,Flansch,PN16,DN80,80 | Vanne à 3 voies à brides,PN16,DN80,80 | Valvola a 3 vie,flangia,PN16,DN80,80 | 1267 | 1077 | LA7
VXF43.100-125 | Dreiwegventil,Flansch,PN16,DN100,125 | Vanne 3 voies à bride,PN16,DN100,125 | Valvola a 3 vie,flangia,PN16,DN100,125 | 3211 | 2729 | LA7
VXF43.100-160 | Dreiwegventil,Flansch,PN16,DN100,160 | Vanne 3 voies à bride,PN16,DN100,160 | Valvola a 3 vie,flangia,PN16,DN100,160 | 3183 | 2706 | LA7
VXF43.125-200 | Dreiwegventil,Flansch,PN16,DN125,200 | Vanne 3 voies à bride,PN16,DN125,200 | Valvola a 3 vie,flangia,PN16,DN125,200 | 4243 | 3607 | LA7
VXF43.125-250 | Dreiwegventil,Flansch,PN16,DN125,250 | Vanne 3 voies à bride,PN16,DN125,250 | Valvola a 3 vie,flangia,PN16,DN125,250 | 4221 | 3588 | LA7
VXF43.150-315 | Dreiwegventil,Flansch,PN16,DN150,315 | Vanne 3 voies à bride,PN16,DN150,315 | Valvola a 3 vie,flangia,PN16,DN150,315 | 5799 | 4929 | LA7
VXF43.150-400 | Dreiwegventil,Flansch,PN16,DN150,400 | Vanne 3 voies à bride,PN16,DN150,400 | Valvola a 3 vie,flangia,PN16,DN150,400 | 5822 | 4949 | LA7
VXF43.65-50 | Dreiwegventil,Flansch,PN16,DN65,50 | Vanne 3 voies à bride,PN16,DN65,50 | Valvola a 3 vie,flangia,PN16,DN65,50 | 1837 | 1561 | LA7
VXF43.65-63 | Dreiwegventil,Flansch,PN16,DN65,63 | Vanne 3 voies à bride,PN16,DN65,63 | Valvola a 3 vie,flangia,PN16,DN65,63 | 1849 | 1572 | LA7
VXF43.80-100 | Dreiwegventil,Flansch,PN16,DN80,100 | Vanne 3 voies à bride,PN16,DN80,100 | Valvola a 3 vie,flangia,PN16,DN80,100 | 2423 | 2060 | LA7
VXF43.80-80 | Dreiwegventil,Flansch,PN16,DN80,80 | Vanne 3 voies à bride,PN16,DN80,80 | Valvola a 3 vie,flangia,PN16,DN80,80 | 2440 | 2074 | LA7
VXF53.100-160 | Dreiwegventil,Flansch,PN25,DN100,160 | Vanne 3 voies à bride,PN25,DN100,160 | Valvola a 3 vie,flangia, PN25,DN100 | 3560 | 3026 | LA7
VXF53.125-250 | Dreiwegventil,Flansch,PN25,DN125,250 | Vanne 3 voies à bride,PN25,DN125,250 | Valvola a 3 vie,flangia, PN25,DN125 | 4660 | 3961 | LA7
VXF53.150-400 | Dreiwegventil,Flansch,PN25,DN150,400 | Vanne 3 voies à bride,PN25,DN150,400 | Valvola a 3 vie,flangia, PN25,DN150 | 6425 | 5461 | LA7
VXF53.15-1.6 | Dreiwegventil,Flansch,PN25,DN15,1.6 | Vanne 3 voies à bride,PN25,DN15,1.6 | Valvola a 3 vie,flangia, PN25,DN15 | 551 | 468 | LA7
VXF53.15-2.5 | Dreiwegventil,Flansch,PN25,DN15,2.5 | Vanne 3 voies à bride,PN25,DN15,2.5 | Valvola a 3 vie,flangia, PN25,DN15 | 551 | 468 | LA7
VXF53.15-4 | Dreiwegventil,Flansch,PN25,DN15,4 | Vanne 3 voies à bride,PN25,DN15,4 | Valvola a 3 vie,flangia, PN25,DN15 | 551 | 468 | LA7
VXF53.20-6.3 | Dreiwegventil,Flansch,PN25,DN20,6.3 | Vanne 3 voies à bride,PN25,DN20,6.3 | Valvola a 3 vie,flangia, PN25,DN20 | 605 | 514 | LA7
VXF53.25-10 | Dreiwegventil,Flansch,PN25,DN25,10 | Vanne 3 voies à bride,PN25,DN25,10 | Valvola a 3 vie,flangia, PN25,DN25 | 685 | 582 | LA7
VXF53.25-6.3 | Dreiwegventil,Flansch,PN25,DN25,6.3 | Vanne 3 voies à bride,PN25,DN25,6.3 | Valvola a 3 vie,flangia, PN25,DN25 | 685 | 582 | LA7
VXF53.32-16 | Dreiwegventil,Flansch,PN25,DN32,16 | Vanne 3 voies à bride,PN25,DN32,16 | Valvola a 3 vie,flangia, PN25,DN32 | 795 | 676 | LA7
VXF53.40-16 | Dreiwegventil,Flansch,PN25,DN40,16 | Vanne 3 voies à bride,PN25,DN40,16 | Valvola a 3 vie,flangia, PN25,DN40 | 869 | 739 | LA7
VXF53.40-25 | Dreiwegventil,Flansch,PN25,DN40,25 | Vanne 3 voies à bride,PN25,DN40,25 | Valvola a 3 vie,flangia, PN25,DN40 | 869 | 739 | LA7
VXF53.50-40 | Dreiwegventil,Flansch,PN25,DN50,40 | Vanne 3 voies à bride,PN25,DN50,40 | Valvola a 3 vie,flangia, PN25,DN50 | 1219 | 1036 | LA7
VXF53.65-63 | Dreiwegventil,Flansch,PN25,DN65,63 | Vanne 3 voies à bride,PN25,DN65,63 | Valvola a 3 vie,flangia, PN25,DN65 | 2049 | 1742 | LA7
WZM-F300.80 | Zählerersatzstück DN80, 300 mm, PN16 | Entretoise à brides DN80, 300 mm, PN16 | Dima flangia DN80, 300 mm, PN16 | 274 | 233 | LB3
VXF53.80-100 | Dreiwegventil,Flansch,PN25,DN80,100 | Vanne 3 voies à bride,PN25,DN80,100 | Valvola a 3 vie,flangia, PN25,DN80 | 2695 | 2291 | LA7
VXG41.1301 | Dreiwegventil, PN16,DN15, AG, 1.6,dByp | Vanne à 3 voies, PN16,DN15,FE, 1.6,eByp | Valv. a 3 vie,PN16,DN15,FILEXT,1.6,eByp | 452 | 384 | LA7
VXG41.1401 | Dreiwegventil, PN16,DN15, AG, 2.5,dByp | Vanne à 3 voies, PN16,DN15,FE, 2.5,eByp | Valv. a 3 vie,PN16,DN15,FILEXT,2.5,eByp | 452 | 384 | LA7
VXG41.15 | Dreiwegventil, PN16,DN15, AG, 4 | Vanne à 3 voies, PN16,DN15,FE, 4 | Valvola a 3 vie,PN16,DN15,FILEXT,4 | 460 | 391 | LA7
VXG41.1501 | Dreiwegventil, PN16,DN15, AG, 4,dByp | Vanne à 3 voies, PN16,DN15,FE, 4,eByp | Valvola a 3 vie,PN16,DN15,FILEXT,4,eByp | 507 | 431 | LA7
VXG41.20 | Dreiwegventil, PN16,DN20, AG, 6.3 | Vanne à 3 voies, PN16,DN20,FE, 6.3 | Valvola a 3 vie,PN16,DN20,FILEXT,6.3 | 507 | 431 | LA7
VXG41.2001 | Dreiwegventil, PN16,DN20, AG, 6.3,dByp | Vanne à 3 voies, PN16,DN20,FE, 6.3,eByp | Valv. a 3 vie,PN16,DN20,FILEXT,6.3,eByp | 624 | 530 | LA7
VXG41.25 | Dreiwegventil, PN16,DN25, AG, 10 | Vanne à 3 voies, PN16,DN25,FE, 10 | Valvola a 3 vie,PN16,DN25,FILEXT,10 | 578 | 491 | LA7
VXG41.2501 | Dreiwegventil, PN16,DN25, AG, 10,dByp | Vanne à 3 voies, PN16,DN25,FE, 10,eByp | Valvola a 3 vie,PN16,DN25,FILEXT,10,eByp | 701 | 596 | LA7
VXG41.32 | Dreiwegventil, PN16,DN32, AG, 16 | Vanne à 3 voies, PN16,DN32,FE, 16 | Valvola a 3 vie,PN16,DN32,FILEXT,16 | 639 | 543 | LA7
VXG41.3201 | Dreiwegventil, PN16,DN32, AG, 16,dByp | Vanne à 3 voies, PN16,DN32,FE, 16,eByp | Valvola a 3 vie,PN16,DN32,FILEXT,16,eByp | 764 | 649 | LA7
VXG41.40 | Dreiwegventil, PN16,DN40, AG, 25 | Vanne à 3 voies, PN16,DN40,FE, 25 | Valvola a 3 vie,PN16,DN40,FILEXT,25 | 705 | 599 | LA7
VXG41.4001 | Dreiwegventil, PN16,DN40, AG, 25,dByp | Vanne à 3 voies, PN16,DN40,FE, 25,eByp | Valvola a 3 vie,PN16,DN40,FILEXT,25,eByp | 828 | 704 | LA7
VXG41.50 | Dreiwegventil, PN16,DN50, AG, 40 | Vanne à 3 voies, PN16,DN50,FE, 40 | Valvola a 3 vie,PN16,DN50,FILEXT,40 | 797 | 677 | LA7
VXG41.5001 | Dreiwegventil, PN16,DN50, AG, 40,dByp | Vanne à 3 voies, PN16,DN50,FE, 40,eByp | Valvola a 3 vie,PN16,DN50,FILEXT,40,eByp | 913 | 776 | LA7
VXG44.15-0.25 | Dreiwegventil, PN16, DN15, AG, 0.25 | Vanne à 3 voies, PN16, DN15, FE, 0.25 | Valvola a 3 vie, PN16,DN15, FILEXT, 0.25 | 191 | 162 | LA7
VXG44.15-0.4 | Dreiwegventil, PN16, DN15, AG, 0.4 | Vanne à 3 voies, PN16, DN15, FE, 0.4 | Valvola a 3 vie, PN16,DN15, FILEXT, 0.4 | 191 | 162 | LA7
VXG44.15-0.63 | Dreiwegventil, PN16, DN15, AG, 0.63 | Vanne à 3 voies, PN16, DN15, FE, 0.63 | Valvola a 3 vie, PN16,DN15, FILEXT, 0.63 | 191 | 162 | LA7
VXG44.15-1 | Dreiwegventil, PN16, DN15, AG, 1 | Vanne à 3 voies, PN16, DN15, FE, 1 | Valvola a 3 vie, PN16,DN15, FILEXT, 1 | 191 | 162 | LA7
VXG44.15-1.6 | Dreiwegventil, PN16, DN15, AG, 1.6 | Vanne à 3 voies, PN16, DN15, FE, 1.6 | Valvola a 3 vie, PN16,DN15, FILEXT, 1.6 | 191 | 162 | LA7
VXG44.15-2.5 | Dreiwegventil, PN16, DN15, AG, 2.5 | Vanne à 3 voies, PN16, DN15, FE, 2.5 | Valvola a 3 vie, PN16,DN15, FILEXT, 2.5 | 191 | 162 | LA7
VXG44.15-4 | Dreiwegventil, PN16, DN15, AG, 4 | Vanne à 3 voies, PN16, DN15, FE, 4 | Valvola a 3 vie, PN16,DN15, FILEXT, 4 | 191 | 162 | LA7
VXG44.20-6.3 | Dreiwegventil, PN16, DN20, AG, 6.3 | Vanne à 3 voies, PN16, DN20, FE, 6.3 | Valvola a 3 vie, PN16,DN20, FILEXT, 6.3 | 203 | 173 | LA7
VXG44.25-10 | Dreiwegventil, PN16, DN25, AG, 10 | Vanne à 3 voies, PN16, DN25, FE, 10 | Valvola a 3 vie, PN16,DN25, FILEXT, 10 | 237 | 201 | LA7
VXG44.32-16 | Dreiwegventil, PN16, DN32, AG, 16 | Vanne à 3 voies, PN16, DN32, FE, 16 | Valvola a 3 vie, PN16,DN32, FILEXT, 16 | 319 | 271 | LA7
VXG44.40-25 | Dreiwegventil, PN16, DN40, AG, 25 | Vanne à 3 voies, PN16, DN40, FE, 25 | Valvola a 3 vie, PN16,DN40, FILEXT, 25 | 419 | 356 | LA7
VXI46.15/2 | Dreiwegventil, DN15, IG, 2 | Vanne à 3 voies, DN15, FI, 2 | Valvola a 3 vie, DN15, FILINT, 2 | 61 | 51.9 | LA7
VXI46.20/2 | Dreiwegventil, DN20, IG, 3.5 | Vanne à 3 voies, DN20, FI, 3.5 | Valvola a 3 vie, DN20, FILINT, 3.5 | 77.4 | 65.8 | LA7
VXI46.25/2 | Dreiwegventil, DN25, IG, 5 | Vanne à 3 voies, DN25, FI, 5 | Valvola a 3 vie, DN25, FILINT, 5 | 102 | 86.7 | LA7
VXP45.10-0.25 | Dreiwegventil, PN16,DN10,AG, 0.25 | Vanne à 3 voies, PN16,DN10, FE, 0.25 | Valvola a 3 vie, PN16,DN10, FILEXT, 0.25 | 79.5 | 67.6 | LA7
VXP45.10-0.4 | Dreiwegventil, PN16,DN10,AG, 0.4 | Vanne à 3 voies, PN16,DN10, FE, 0.4 | Valvola a 3 vie, PN16,DN10, FILEXT, 0.4 | 79.5 | 67.6 | LA7
VXP45.10-0.63 | Dreiwegventil, PN16,DN10,AG, 0.63 | Vanne à 3 voies, PN16,DN10, FE, 0.63 | Valvola a 3 vie, PN16,DN10, FILEXT, 0.63 | 79.6 | 67.7 | LA7
VXP45.10-1 | Dreiwegventil, PN16,DN10,AG, 1 | Vanne à 3 voies, PN16,DN10, FE, 1 | Valvola a 3 vie, PN16,DN10, FILEXT, 1 | 79.6 | 67.7 | LA7
VXP45.10-1.6 | Dreiwegventil, PN16,DN10,AG, 1.6 | Vanne à 3 voies, PN16,DN10, FE, 1.6 | Valvola a 3 vie, PN16,DN10, FILEXT, 1.6 | 79.6 | 67.7 | LA7
VXP45.15-2.5 | Dreiwegventil, PN16,DN15,AG, 2.5 | Vanne à 3 voies, PN16,DN15, FE, 2.5 | Valvola a 3 vie, PN16,DN15, FILEXT, 2.5 | 93.4 | 79.4 | LA7
VXP45.20-4 | Dreiwegventil, PN16,DN20,AG, 4 | Vanne à 3 voies, PN16,DN20, FE, 4 | Valvola a 3 vie, PN16,DN20, FILEXT, 4 | 109 | 92.7 | LA7
VXP45.25-10 | Dreiwegventil, PN16,DN25,AG, 10 | Vanne à 3 voies, PN16,DN25, FE, 10 | Valvola a 3 vie, PN16,DN25, FILEXT, 10 | 202 | 172 | LA7
VXP45.25-6.3 | Dreiwegventil, PN16,DN25,AG, 6.3 | Vanne à 3 voies, PN16,DN25, FE, 6.3 | Valvola a 3 vie, PN16,DN25, FILEXT, 6.3 | 174 | 148 | LA7
VXP45.32-16 | Dreiwegventil, PN16,DN32,AG, 16 | Vanne à 3 voies, PN16,DN32, FE, 16 | Valvola a 3 vie, PN16,DN32, FILEXT, 16 | 271 | 230 | LA7
VXP45.40-25 | Dreiwegventil, PN16,DN40,AG, 25 | Vanne à 3 voies, PN16,DN40, FE, 25 | Valvola a 3 vie, PN16,DN40, FILEXT, 25 | 357 | 303 | LA7
VXP47.10-0.25 | Dreiwegventil, PN16,DN10,AG, 0.25 | Vanne à 3 voies, PN16,DN10, FE, 0.25 | Valvola a 3 vie, PN16,DN10, FILEXT, 0.25 | 70.3 | 59.8 | LA7
VXP47.10-0.4 | Dreiwegventil, PN16,DN10,AG, 0.4 | Vanne à 3 voies, PN16,DN10, FE, 0.4 | Valvola a 3 vie, PN16,DN10, FILEXT, 0.4 | 70.3 | 59.8 | LA7
VXP47.10-0.63 | Dreiwegventil, PN16,DN10,AG, 0.63 | Vanne à 3 voies, PN16,DN10, FE, 0.63 | Valvola a 3 vie, PN16,DN10, FILEXT, 0.63 | 68.2 | 58 | LA7
VXP47.10-1 | Dreiwegventil, PN16,DN10,AG, 1 | Vanne à 3 voies, PN16,DN10, FE, 1 | Valvola a 3 vie, PN16,DN10, FILEXT, 1 | 68.2 | 58 | LA7
VXP47.10-1.6 | Dreiwegventil, PN16,DN10,AG, 1, MV | Vanne à 3 voies, PN16,DN10, FE, 1, AR | Valvola a 3 vie,PN16,DN10,FILEXT,1,AR | 68.2 | 58 | LA7
VXP47.15-2.5 | Dreiwegventil, PN16,DN15,AG, 2.5 | Vanne à 3 voies, PN16,DN15, FE, 2.5 | Valvola a 3 vie, PN16,DN15, FILEXT, 2.5 | 81.7 | 69.4 | LA7
VXP47.20-4 | Dreiwegventil, PN16,DN20,AG, 4 | Vanne à 3 voies, PN16,DN20, FE, 4 | Valvola a 3 vie, PN16,DN20, FILEXT, 4 | 97 | 82.5 | LA7
WFK30.D080 | Mech Kaltwasserzähler 2.5m3/h,80mm,3/4'' | Compt mécan eau froid 2,5m³/h,80mm,3/4'' | Contatore acqua fredda 2,5m³/h,80mm,3/4'' | 42.5 | 36.1 | LB3
WFK30.D110 | Mech Kaltwasserzähler 2.5m3/h,110mm,¾'' | Compt mécan eau froid 2,5m³/h,110mm,¾'' | Contat. acqua fredda 2,5m³/h,110mm,¾'' | 41.7 | 35.4 | LB3
WFK30.E130 | Mech Kaltwasserzähler 4m3/h,130mm,1'' | Compt mécan eau froid 4m³/h,130mm,1'' | Contatore acqua fredda 4m³/h,130mm,1'' | 61.8 | 52.5 | LB3
WFM501-E000H0 | Wärmezähler 0.6m3/h,110mm,3/4'' | Compteur chaud 0.6m3/h,110mm,3/4'' | Contatore cal. 0.6m3/h,110mm,3/4'' | 327 | 278 | LB3
WFM502-E000H0 | Wärmezähler 1.5m3/h,110mm,3/4'' | Compteur chaud 1.5m3/h,110mm,3/4'' | Contatore cal. 1.5m3/h,110mm,3/4'' | 325 | 276 | LB3
WFM503-J000H0 | Wärmezähler 2.5m3/h,130mm,1'' | Compteur chaud 2.5m3/h,130mm,1'' | Contatore cal. 2.5m3/h,130mm,1'' | 325 | 276 | LB3
WFM541-G000H0 | Wärmez 0.6m3/h,110mm,¾'',MBus,2xI,splt | Comp ch. 0.6m3/h,110mm,¾'',MBus,2E,splt | Cont cal 0.6m3/h,110mm,¾'',MBus,2E,splt | 382 | 325 | LB3
WFM542-C000H0 | Wärmez 1.5m3/h,80mm,3/4'',MBus,2xI,splt | Comp ch. 1.5m3/h,80mm,3/4'',MBus,2E,splt | Cont cal 1.5m3/h,80mm,3/4'',MBus,2E,splt | 382 | 325 | LB3
WFM542-G000H0 | Wärmez 1.5m3/h,110mm,¾'',MBus,2xI,splt | Comp ch. 1.5m3/h,110mm,¾'',MBus,2E,splt | Cont cal 1.5m3/h,110mm,¾'',MBus,2E,splt | 382 | 325 | LB3
WFM543-L000H0 | Wärmez 2.5m3/h,130mm,1'',MBus,2xI,splt | Comp ch. 2.5m3/h,130mm,1'',MBus,2E,splt | Cont cal 2.5m3/h,130mm,1'',MBus,2E,splt | 382 | 325 | LB3
WFW30.D080 | Mech Warmwasserzähler 2.5m3/h,80mm,3/4'' | Compt mécan eau chaud 2,5m³/h,80mm,3/4'' | Contatore acqua calda 2,5m³/h,80mm,3/4'' | 48 | 40.8 | LB3
WFW30.D110 | Mech Warmwasserzähler 2.5m3/h,110mm,¾'' | Compt mécan eau chaud 2,5m³/h,110mm,¾'' | Contatore acqua calda 2,5m³/h,110mm,¾'' | 48 | 40.8 | LB3
WFW30.E130 | Mech Warmwasserzähler 4m3/h,130mm,1'' | Compt mécan eau chaud 4m³/h,130mm,1'' | Contatore acqua calda 4m³/h,130mm,1'' | 60 | 51 | LB3
WFZ.IRDA-USB | Infrarot-Lesekopf mit USB-Schnittstelle | Tête de lecture infrarouge, interf. USB | Testina di lettura infrarossi, USB | 446 | 379 | LB3
WFZ.R110 | Zählerersatzstück 3/4'', 110mm | Entretoise filetée 3/4'', 110mm | Dima filettatura 3/4'', 110mm | 14 | 11.9 | LB3
WFZ.R130 | Zählerersatzstück 1'', 130mm | Entretoise filetée 1'', 130mm | Dima filettatura 1'', 130mm | 24 | 20.4 | LB3
WFZ.R2 | Verschraubungen AG R½'', Überwurfm. G¾'' | Racc. à vis FE R½'', écrou-raccord G¾'' | Racc. a vite FE R½'',dado girevole G¾'' | 8.1 | 6.9 | LB3
WFZ.R2-1 | Verschraubungen AG R¾'', Überwurfm. G1'' | Racc. à vis FE R¾'', écrou-raccord G1'' | Racc. a vite FE R¾'',dado girevole G1'' | 16.3 | 13.9 | LB3
WFZ.R80 | Zählerersatzstück 3/4'', 80mm | Entretoise filetée 3/4'', 80mm | Dima filettatura 3/4'', 80mm | 10.9 | 9.3 | LB3
WFZ34 | Impulsmodul, 10 l pro Impuls,300ms | Module d'impulsion,10 l par impulsion,300ms | Modulo d'impulsi, 10 l per impulsi,300ms | 97.6 | 83 | LB3
WFZ43 | Impulsmodul, Reed-Kontakt und NAMUR | Module à impulsions, contact Reed, NAMUR | Modulo di impulsi, contatto reed e NAMUR | 43.6 | 37.1 | LB3
WFZ44 | Impulsmodul, Reed-Kontakt | Module à impulsions, contact Reed | Modulo di impulsi, contatto reed | 34.5 | 29.3 | LB3
WFZ51 | M-Bus Aufsatzmodul für WF..5.. Wärmez. | M-Bus module pour WF..5.. compteur chal. | M-Bus modulo per WF..5.. contat. di cal. | 180 | 153 | LB3
WME.EINPUTZ1 | Einputzhilfe für Messkapselwasserzähler | Aide montage, compteur eau sous crépis | Copertura incasso, contat. sottointonaco | 6.3 | 5.4 | LB3
WMK10.D | Messkapsel Kaltwasserzähler, Q3 2,5m³/h | Compt. eau froide, capsule, Q3 2,5m³/h | Cont. acqua fredda, capsula, Q3 2,5m³/h | 65.4 | 55.6 | LB3
WMW10.D | Messkapsel Warmwasserzähler, Q3 2,5m³/h | Compt. eau chaude, capsule, Q3 2,5m³/h | Cont. acqua calda, capsula, Q3 2,5m³/h | 68.5 | 58.2 | LB3
WMZ.K5 | Montageschlüssel für Messkapselzähler | Clé de montage pour la capsule de mesure | Chiave montaggio capsula di misura | 146 | 124 | LB3
WSM506-0E | Wärmezähler 0.6m3/h,3/4'',110mm | Compteur de chaud 0.6m3/h,3/4'',110mm | Contatore di calore 0.6m3/h,3/4'',110mm | 402 | 342 | LB3
WSM506-BE | Wärmez. 0.6m3/h,3/4'',110mm,M-Bus | Compteur chaud 0.6m3/h,3/4'',110mm,M-Bus | Cont. calore 0.6m3/h,3/4'',110mm,M-Bus | 420 | 357 | LB3
WSM515-0E | Wärmezähler 1.5m3/h,3/4'',110mm | Compteur de chaud 1.5m3/h,3/4'',110mm | Contatore di calore 1.5m3/h,3/4'',110mm | 402 | 342 | LB3
WSM515-BE | Wärmez. 1.5m3/h,3/4'',110mm,M-Bus | Compteur chaud 1.5m3/h,3/4'',110mm,M-Bus | Cont. calore 1.5m3/h,3/4'',110mm,M-Bus | 420 | 357 | LB3
WSM525-0E | Wärmezähler 2.5m3/h,1'',130mm | Compteur de chaud 2.5m3/h,1'',130mm | Contatore di calore 2.5m3/h,1'',130mm | 411 | 349 | LB3
WSM525-BE | Wärmezähler 2.5m3/h,1'',130mm,M-Bus | Compteur chaud 2.5m3/h,1'',130mm,M-Bus | Contatore calore 2.5m3/h,1'',130mm,M-Bus | 437 | 371 | LB3
WSM606-BE | Wärmezähler 0.6m3/h,3/4'',110mm,M-Bus | Compteur chaud 0.6m3/h,3/4'',110mm,M-Bus | Cont. calore 0.6m3/h,3/4'',110mm,M-Bus | 485 | 412 | LB3
WSM615-BE | Wärmezähler 1.5m3/h,3/4'',110mm,M-Bus | Compteur chaud 1.5m3/h,3/4'',110mm,M-Bus | Cont. calore 1.5m3/h,3/4'',110mm,M-Bus | 485 | 412 | LB3
WSM625-BE | Wärmezähler 2.5m3/h,1'',130mm,M-Bus | Compteur chaud 2.5m3/h,1'',130mm,M-Bus | Contatore calore 2.5m3/h,1'',130mm,M-Bus | 485 | 412 | LB3
WTV531-GA5060 | M-Bus Pegelwandler für 60 Geräte | Convertisseur niveau M-Bus pour 60 app. | Convertitore livello M-Bus, per 60 app. | 908 | 772 | LB3
WTV676-HB6035 | M-Bus-Zentrale/Webserver für 20 Geräte | Centrale M-Bus/Webserver, 20 app. | Central dati M-Bus/WebServer, 20 appar. | 2314 | 1967 | LB3
WZM-E1 | Verschraubung IG 1'' / AG 3/4'' | Raccord à vis FI 1'' / FE 3/4'' | Raccordi a vite FI 1'' / FE 3/4'' | 23.8 | 20.2 | LB3
WZM-E34 | Verschraubung IG G3/4'' / AG R1/2'' | Raccord à vis FI 3/4'' / FE 1/2'' | Raccordi a vite FI 3/4'' / FE 1/2'' | 17.3 | 14.7 | LB3
WZM-E54 | Verschraubung IG 5/4'' / AG 1'' | Raccord à vis FI 5/4'' / FE 1'' | Raccordi a vite FI 5/4'' / FE 1'' | 45 | 38.3 | LB3
WZM-F270 | Zählerersatzstück DN50, 270 mm, PN16 | Entretoise à brides DN50, 270 mm, PN16 | Dima flangia DN50, 270 mm, PN16 | 223 | 190 | LB3
WZM-F300 | Zählerersatzstück DN40, 300 mm, PN16 | Entretoise à brides DN40, 300 mm, PN16 | Dima flangia DN40, 300 mm, PN16 | 196 | 167 | LB3
WZM-F300.65 | Zählerersatzstück DN65,300 mm,PN40/PN25 | Entretoise à brides DN65,300 mm,PN40/PN25 | Dima flangia DN65,300 mm,PN40/PN25 | 671 | 570 | LB3
WZM-F360.100-25 | Zählerersatzstück DN100, 360 mm,PN25 | Entretoise à brides DN100, 360 mm, PN25 | Dima flangia DN100, 360 mm,PN25 | 746 | 634 | LB3
WZM-G110 | Zählerersatzstück 3/4'', 110 mm | Entretoise filetée 3/4'', 110 mm | Dima filettatura 3/4'', 110 mm | 31.4 | 26.7 | LB3
WZM-G130 | Zählerersatzstück 1'', 130 mm | Entretoise filetée 1'', 130 mm | Dima filettatura 1'', 130 mm | 37.7 | 32 | LB3
WZM-G190 | Zählerersatzstück 1'', 190 mm | Entretoise filetée 1'', 190mm | Dima filettatura 1'', 190 mm | 39.2 | 33.3 | LB3
WZM-G260 | Zählerersatzstück 11/4'', 260 mm | Entretoise filetée 5/4'', 260 mm | Dima filettatura 11/4'', 260 mm | 59.2 | 50.3 | LB3
WZM-QP150-25 | Volumenmessteil, PN25,150m3/h,DN150,Set | Section mesure débit,150m3/h,DN150,set | Misuratore volume,150m3/h,DN150,set | 8579 | 7292 | LB3
WZM-QP150-AP | Abdeckungs- und Dichtset, PN16, PN25 | Kit hermétique, section débit,PN16,PN25 | Sistemi di protezione, PN16, PN25 | 786 | 668 | LB3
WZM-V110 | Verlängerung 80 auf 110mm G3/4B'', G1B'' | Pièce de rallonge 80-110mm G3/4B'',G1B'' | Prolunga cont. cal. 80-110mm G3/4B,G1B'' | 33.3 | 28.3 | LB3
WZM-V130 | Verlängerung 110-130mm G¾B'',G¾B'' | Pièce de rallonge 110-130mm G¾B,G¾B'' | Prolunga cont.cal. 110-130mm G¾B,G¾B | 25.5 | 21.7 | LB3
WZM-V130.G1 | Verlängerung 110-130mm G¾B'',G1B'' | Pièce de rallonge 110-130mm G¾B'',G1B'' | Prolunga cont. cal. 110-130mm G¾B,G1B'' | 24.6 | 20.9 | LB3
WZM-V190 | Verlängerung 110-190mm G¾B'',G1B'' | Pièce de rallonge 110-190mm G¾B'',G1B'' | Prolunga cont. cal. 110-190mm G¾B,G1B'' | 47 | 40 | LB3
WZT-A12 | Adapter G1/2B'' für Fühler M10x1 | Adaptateur G½B'' pour sonde temp. M10x1 | Adattatore G1/2B'' per sonda temp. M10x1 | 17.4 | 14.8 | LB3
WZT-A34 | Adapter G3/4B'' für Fühler M10x1 | Adaptateur G¾B'' pour sonde temp. M10x1 | Adattatore G3/4B'' per sonda temp. M10x1 | 34.8 | 29.6 | LB3
WZT-A38 | Adapter G3/8B'' für Fühler M10x1 | Adaptateur G⅜B'' pour sonde temp. M10x1 | Adattatore G3/8B'' per sonda temp. M10x1 | 36.1 | 30.7 | LB3
WZT-G10 | Einschweissmuffe für Fühler M10x1 | Manchon à souder pour sonde M10x1 | Manicotto da saldare per sonde M10x1 | 10.2 | 8.7 | LB3
WZT-G12 | Einschweissmuffe für Fühler G½'', 45° | Manchon à souder pour sonde G½'',45° | Manicotto da saldare per sonde G½'',45° | 26.4 | 22.4 | LB3
WZT-K1 | Kugelhahn 1'', für Fühler M10x1, 28mm | Vanne boisseau 1'', sonde M10x1, 28mm | Rubinetto a sfera 1'', sens. M10x2,28mm | 70.6 | 60 | LB3
WZT-K1-1 | Kugelhahn Rp1'' mit Überwurfmutter G1'' | Vanne boisseau R1'',écrou-raccord G1'' | Valvola a sfera R1'' con raccordo G1'' | 74.3 | 63.2 | LB3
WZT-K12 | Kugelhahn Rp½'' für Fühler M10x1, 28mm | Vanne boisseau Rp½'', sonde M10x1, 28mm | Rubinetto a sfera ½'', sens. M10x2,28mm | 43.3 | 36.8 | LB3
WZT-K12-34 | Kugelhahn Rp½'' mit Überwurfmutter G¾'' | Vanne boisseau R½'',écrou-raccord G¾'' | Valvola a sfera R½'' con raccordo G¾'' | 50.4 | 42.8 | LB3
WZT-K34 | Kugelhahn Rp¾'' für M10x1, 28mm | Vanne boisseau Rp¾'', sonde M10x1, 28mm | Valvola a sfera Rp¾'', sens. M10x1,28mm | 43 | 36.6 | LB3
WZT-K34-1 | Kugelhahn R3/4'' mit Überwurfmutter G1'' | Vanne boisseau R3/4'',écrou-raccord G1'' | Valvola a sfera R3/4'' con raccordo G1'' | 53.7 | 45.6 | LB3
WZT-K34-34 | Kugelhahn R¾'' mit Überwurfmutter G¾'' | Vanne boisseau R¾'',écrou-raccord G¾'' | Valvola a sfera R¾'' con raccordo G¾'' | 53.7 | 45.6 | LB3
WZT-M35 | Tauchhülse G1/2B'',35mm,Fühler 5,2x45mm | Douille G1/2B'',35mm,sonde 5,2x45mm | Guaina G1/2B'',35mm,sonda 5,2x45 mm | 24.1 | 20.5 | LB3
WZT-S100 | Tauchhülse G½B/¼, 100mm, Fühler 6mm | Doigt de gant G½B/¼, 100mm, sonde 6mm | Guaina G½B/¼, 100mm, sonde 6mm | 47.9 | 40.7 | LB3
WZT-S150 | Tauchhülse G½B/¼, 150mm, Fühler 6mm | Doigt de gant G½B/¼, 150mm, sonde 6mm | Guaina G½B/¼, 150mm, sonde 6mm | 57.2 | 48.6 | LB3
WZU-485E-BAC | BACnet-Modul für UH50..,UC50.. | Module BACnet pour UH50.., UC50.. | Modulo BACnet per UH50.., UC50.. | 302 | 257 | LB3
WZU-485E-MOD | Modbus-Modul,RS485 für UH50..,UC50.. | Module Modbus,RS485 pour UH50.., UC50.. | Modulo Modbus,RS485 per UH50.., UC50.. | 302 | 257 | LB3
WZU5-1020 | Temperaturfühler 100mm,Pt500,2m,Ø6 | Sonde de temp. 100mm,Pt500,2m,Ø6 | Sonda di temp. 100mm,Pt500,2m,Ø6 | 248 | 211 | LB3
WZU5-1050 | Temperaturfühler 100mm,Pt500,5m,Ø6 | Sonde de temp. 100mm,Pt500,5m,Ø6 | Sonda di temp. 100mm,Pt500,5m,Ø6 | 291 | 247 | LB3
WZU5-1520 | Temperaturfühler 150mm,Pt500,2m,Ø6 | Sonde de temp. 150mm,Pt500,2m,Ø6 | Sonda di temp. 150mm,Pt500,2m,Ø6 | 282 | 240 | LB3
WZU5-1550 | Temperaturfühler 150mm,Pt500,5m,Ø6 | Sonde de temp. 150mm,Pt500,5m,Ø6 | Sonda di temp. 150mm,Pt500,5m,Ø6 | 328 | 279 | LB3
WZU5-2815 | Temperaturfühler 27.5mm,Pt500,1.5m,M10x1 | Sonde de temp. 27.5mm,Pt500,1.5m,M10x1 | Sonda di temp. 27.5mm,Pt500,1.5m,M10x1 | 133 | 113 | LB3
WZU5-2825 | Temperaturfühler 27.5mm,Pt500,2.5m,M10x1 | Sonde de temp. 27.5mm,Pt500,2.5m,M10x1 | Sonda di temp. 27.5mm,Pt500,2.5m,M10x1 | 147 | 125 | LB3
WZU5-3815 | Temperaturfühler 38mm,Pt500,1.5m,M10x1 | Sonde de temp. 38mm,Pt500,1.5m,M10x1 | Sonda di temp. 38mm,Pt500,1.5m,M10x1 | 198 | 168 | LB3
WZU5-3825 | Temperaturfühler 38mm,Pt500,2.5m,M10x1 | Sonde de temp. 38mm,Pt500,2.5m,M10x1 | Sonda di temp. 38mm,Pt500,2.5m,M10x1 | 211 | 179 | LB3
WZU5-4515 | Temperaturfühler 45mm,Pt500,1.5m,Ø5.2 | Sonde de temp. 45mm,Pt500,1.5m,Ø5.2 | Sonda di temp. 45mm,Pt500,1.5m,Ø5.2 | 132 | 112 | LB3
WZU5-4550 | Temperaturfühler 45mm,Pt500,5m,Ø5.2 | Sonde de temp. 45mm,Pt500,5m,Ø5.2 | Sonda di temp. 45mm,Pt500,5m,Ø5.2 | 184 | 156 | LB3
WZU-AC110/230-15 | Netzteil AC 230 V, 1.5 m Kabel | Module de tension AC 230 V, câble 1.5 m | Modulo rete AC 230 V, 1.5 m cavo | 99.8 | 84.8 | LB3
WZU-ACDC24-50 | Netzteil ACDC 24 V, mit Klemmen | Mod. d'alimentation ACDC 24V,avec bornes | Modulo rete ACDC 24 V,con terminali | 142 | 121 | LB3
WZU-AM | Analogmodul | Module analogique | Modulo analogico | 1032 | 877 | LB3
WZU-ANT-MAG | Antenne 868MHz,Magnetfuss,1.5m,SMA/M | Ant. ext. 868MHz,supp.magn.,1.5m,SMA/M | Ant. est. 868MHz,base magn,1.5m,SMA/M | 55.1 | 46.8 | LB3
WZU-ANT-Wall | Antenne 868 MHz,für Wand,IP66,1.5m,SMA/M | Ant. ext. 868MHz,mural,IP66,1.5m,SMA/M | Ant. est. 868MHz,parete,IP66,1.5m,SMA/M | 110 | 93.5 | LB3
WZU-BDS | Batterie 16 Jahre, UH50.. | Batterie pour UH50.., 16 ans | Batterie per UH50.., 16 ani | 99.4 | 84.5 | LB3
WZU-LoRa | LoRa Modul für UH50.., UC50.. | Module LoRa pour UH50.., UC50.. | Modulo LoRa per UH50.., UC50.. | 305 | 259 | LB3
WZU-LoRa-EXT | LoRa Modul für UH50.., UC50.., ext.Ant. | Module LoRa pour UH50.., UC50..,ant.ext. | Modulo LoRa per UH50.., UC50.., ant.est. | 469 | 399 | LB3
WZU-MB G4 | M-Bus-Modul (Generation 4) | Module M-Bus (Generation 4) | Modulo M-Bus (Generation 4) | 115 | 97.8 | LB3
WZU-MI | M-Bus-Modul mit 2 Impulseingänge | Module M-Bus avec 2 entrées à impulsions | Modulo M-Bus con 2 ingressi d'impulsi | 155 | 132 | LB3
WZU-NE24 | Netzteil AC230V für Analogmodul WZU-AM | Aliment AC230V pour mod. analogue WZU-AM | Aliment AC230V per mod. analog WZU-AM | 129 | 110 | LB3
WZU-P2 | Impulsmodul | Module d'impulsion | Modulo d'impulsi | 86.4 | 73.4 | LB3
WZU-WA | Wandhalterung für UH50../UC50.. | Fixation murale pour UH50../UC50.. | Supp. per fissaggio a muro UH50../UC50.. | 18.4 | 15.6 | LB3
Z155/100 | Blindflansch für M3P, DN100 | Bride pleine pour vanne M3P, DN100 | Flangia cieca per M3P, DN100 | 316 | 269 | LB7
Z155/15F | Blindflansch für MXF461, DN15 | Bride pleine pour vanne MXF461, DN15 | Flangia cieca per MXF461, DN15 | 136 | 116 | LB7
Z155/20F | Blindflansch für MXF461, DN20 | Bride pleine pour vanne MXF461, DN20 | Flangia cieca per MXF461, DN20 | 150 | 128 | LB7
Z155/25F | Blindflansch für MXF461, DN25 | Bride pleine pour vanne MXF461, DN25 | Flangia cieca per MXF461, DN25 | 163 | 139 | LB7
Z155/32F | Blindflansch für MXF461, DN32 | Bride pleine pour vanne MXF461, DN32 | Flangia cieca per MXF461, DN32 | 176 | 150 | LB7
Z155/40 | Blindflansch für MXF461, DN40 | Bride pleine pour vanne MXF461, DN40 | Flangia cieca per MXF461, DN40 | 189 | 161 | LB7
Z155/50 | Blindflansch für MXF461, DN50 | Bride pleine pour vanne MXF461, DN50 | Flangia cieca per MXF461, DN50 | 204 | 173 | LB7
Z155/65 | Blindflansch für MXF461, DN65 | Bride pleine pour vanne MXF461, DN65 | Flangia cieca per MXF461, DN65 | 224 | 190 | LB7
Z155/80 | Blindflansch für M3P, DN80 | Bride pleine pour vanne M3P, DN80 | Flangia cieca per M3P, DN80 | 242 | 206 | LB7
Z366 | Stösselheizung für MXF461B und MVF461H | Chauffage d'axe pour MXF461B / MVF461H | Riscaldatore dello stelo: MXF461B,MVF461 | 298 | 253 | LB7
ZM100/A | Anschlussgehäuse,AC24V,0-10V,0-20VPhs | Boîtier de raccord.,AC24V,0-10V,0-20VPhs | Scatola di conness.,AC24V,0-10V,0-20VPhs | 213 | 181 | LB7
ZM101/A | Anschlussgehäuse,AC24V,0-10V,0-20VPhs | Boîtier de raccord.,AC24V,0-10V,0-20VPhs | Scatola di conness.,AC24V,0-10V,0-20VPhs | 298 | 253 | LB7
ZM120/A | Anschlussgehäuse,AC24V,4-20mA,0-20VPhs | Boîtier de raccord,AC24V,4-20mA,0-20VPhs | Scatola di conness,AC24V,4-20mA,0-20VPhs | 257 | 218 | LB7
ZM121/A | Anschlussgehäuse,AC24V,4-20mA,0-20VPhs | Boîtier de raccord,AC24V,4-20mA,0-20VPhs | Scatola di conness,AC24V,4-20mA,0-20VPhs | 301 | 256 | LB7
ZM150 | Anschlussgehäuse,0-10V,4-20mA, | Boîtier de raccord.,0-10V,4-20mA, | Scatola di conness.,0-10V,4-20mA, | 494 | 420 | LB7
ZM200/A | Anschlussgehäuse,AC24V,0-10V,0-20VPhs | Boîtier de raccord.,AC24V,0-10V,0-20VPhs | Scatola di conness.,AC24V,0-10V,0-20VPhs | 388 | 330 | LB7
ZM220/A | Anschlussgehäuse,AC24V,4-20mA,0-20VPhs | Boîtier de raccord,AC24V,4-20mA,0-20VPhs | Scatola di conness,AC24V,4-20mA,0-20VPhs | 490 | 417 | LB7
ZM250 | Anschlussgehäuse,AC24V,0-10V,4-20mA | Boîtier de raccord.,AC24V,0-10V,4-20mA | Scatola di conness.,AC24V,0-10V,4-20mA | 645 | 548 | LB7
Z-QAP | Zugentlastung und Kältesperre | décharge de traction/ barrière de froid | Elemento per scarico della trazione | 72.3 | 61.5 | LA6
VVF63.15-0.2 | Durchgangsventil,Flansch,PN40,DN15,00.2 | Vanne à 2 voies à brides,PN40,DN15,00.2 | Valvola a 2 vie,flangia,PN40,DN15,00.2 | 1886 | 1603 | LA7
VVF63.15-0.32 | Durchgangsventil,Flansch,PN40,DN15,0.32 | Vanne à 2 voies à brides,PN40,DN15,0.32 | Valvola a 2 vie,flangia,PN40,DN15,0.32 | 1886 | 1603 | LA7
VVF63.15-0.5 | Durchgangsventil,Flansch,PN40,DN15,0.5 | Vanne à 2 voies à brides,PN40,DN15,0.5 | Valvola a 2 vie,flangia,PN40,DN15,0.5 | 1886 | 1603 | LA7
VVF63.15-0.8 | Durchgangsventil,Flansch,PN40,DN15,0.8 | Vanne à 2 voies à brides,PN40,DN15,0.8 | Valvola a 2 vie,flangia,PN40,DN15,0.8 | 1886 | 1603 | LA7
VVF63.15-1.25 | Durchgangsventil,Flansch,PN40,DN15,1.25 | Vanne à 2 voies à brides,PN40,DN15,1.25 | Valvola a 2 vie,flangia,PN40,DN15,1.25 | 1886 | 1603 | LA7
VVF63.15-2 | Durchgangsventil,Flansch,PN40,DN15,2 | Vanne à 2 voies à brides,PN40,DN15,2 | Valvola a 2 vie,flangia,PN40,DN15,2 | 1886 | 1603 | LA7
VVF63.15-3.2 | Durchgangsventil,Flansch,PN40,DN15,3.2 | Vanne à 2 voies à brides,PN40,DN15,3.2 | Valvola a 2 vie,flangia,PN40,DN15,3.2 | 1886 | 1603 | LA7
VVF63.20-6.3 | Durchgangsventil,Flansch,PN40,DN20,6.3 | Vanne à 2 voies à brides,PN40,DN20,6.3 | Valvola a 2 vie,flangia,PN40,DN20,6.3 | 2056 | 1748 | LA7
VVF63.25-5 | Durchgangsventil,Flansch,PN40,DN25,5 | Vanne à 2 voies à brides,PN40,DN25,5 | Valvola a 2 vie,flangia,PN40,DN25,5 | 2061 | 1752 | LA7
VVF63.25-8 | Durchgangsventil,Flansch,PN40,DN25,8 | Vanne à 2 voies à brides,PN40,DN25,8 | Valvola a 2 vie,flangia,PN40,DN25,8 | 2061 | 1752 | LA7
VVF63.32-16 | Durchgangsventil,Flansch,PN40,DN32,16 | Vanne à 2 voies à brides,PN40,DN32,16 | Valvola a 2 vie,flangia,PN40,DN32,16 | 2442 | 2076 | LA7
VVF63.40-12.5 | Durchgangsventil,Flansch,PN40,DN40,12.5 | Vanne à 2 voies à brides,PN40,DN40,12.5 | Valvola a 2 vie,flangia,PN40,DN40,12.5 | 2604 | 2213 | LA7
VVF63.40-20 | Durchgangsventil,Flansch,PN40,DN40,20 | Vanne à 2 voies à brides,PN40,DN40,20 | Valvola a 2 vie,flangia,PN40,DN40,20 | 2604 | 2213 | LA7
VVF63.50-31.5 | Durchgangsventil,Flansch,PN40,DN50,31.5 | Vanne à 2 voies à brides,PN40,DN50,31.5 | Valvola a 2 vie,flangia,PN40,DN50,31.5 | 3312 | 2815 | LA7
VVF63.65-50 | Durchgangsventil,Flansch,PN40,DN65,50 | Vanne à 2 voies à brides,PN40,DN65,50 | Valvola a 2 vie,flangia,PN40,DN65,50 | 4188 | 3560 | LA7
VVF63.80-80 | Durchgangsventil,Flansch,PN40,DN80,80 | Vanne à 2 voies à brides,PN40,DN80,80 | Valvola a 2 vie,flangia,PN40,DN80,80 | 5273 | 4482 | LA7
VVF63.100-125 | Durchgangsventil,Flansch,PN40,DN100,125 | Vanne à 2 voies à brides,PN40,DN100,125 | Valvola a 2 vie,flangia,PN40,DN100,125 | 7074 | 6013 | LA7
VVF63.125-200 | Durchgangsventil,Flansch,PN40,DN125,200 | Vanne à 2 voies à brides,PN40,DN125,200 | Valvola a 2 vie,flangia,PN40,DN125,200 | 9003 | 7653 | LA7
VVF63.150-315 | Durchgangsventil,Flansch,PN40,DN150,280 | Vanne à 2 voies à brides,PN40,DN150,280 | Valvola a 2 vie,flangia,PN40,DN150,280 | 11476 | 9755 | LA7
VVF63.50-40K | Durchgangsv,Flansch,PN40,DN50,40,komp. | Vanne 2 voies brid,PN40,DN50,40,comp. | Valv. 2 vie,flangia,PN40,DN50,40,comp. | 3514 | 2987 | LA7
VVF63.65-63K | Durchgangsv,Flansch,PN40,DN65,63,komp. | Vanne 2 voies brid,PN40,DN65,63,comp. | Valv. 2 vie,flangia,PN40,DN65,63,comp. | 4378 | 3721 | LA7
VVF63.80-100K | Durchgangsv,Flansch,PN40,DN80,100,komp. | Vanne 2 voies brid,PN40,DN80,100,comp. | Valv. 2 vie,flangia,PN40,DN80,100,comp. | 5571 | 4735 | LA7
VVF63.100-150K | Durchgangsv,Flansch,PN40,DN100,150,komp. | Vanne 2 voies brid,PN40,DN100,150,comp. | Valv. 2 vie,flangia,PN40,DN100,150,comp. | 7508 | 6382 | LA7
VVF63.125-220K | Durchgangsv,Flansch,PN40,DN125,220,komp. | Vanne 2 voies brid,PN40,DN125,220,comp. | Valv. 2 vie,flangia,PN40,DN125,220,comp. | 9600 | 8160 | LA7
VVF63.150-315K | Durchgangsv,Flansch,PN40,DN150,315,komp. | Vanne 2 voies brid,PN40,DN150,315,comp. | Valv. 2 vie,flangia,PN40,DN150,315,comp. | 12046 | 10239 | LA7
VVF63.15-0.8L | Durchgangsv,F,PN40,DN15,0.8,geräuschopt | Vanne 2 voies brid,PN40,DN15,insonor.opt | Valv 2 vie,flangia,PN40,DN15,ottim.rum | 2000 | 1700 | LA7
VVF63.15-1.25L | Durchgangsv,F,PN40,DN15,1.25,geräuschopt | Vanne 2 voies brid,PN40,DN15,insonor.opt | Valv 2 vie,flangia,PN40,DN15,ottim.rum | 2000 | 1700 | LA7
VVF63.15-2L | Durchgangsv,F,PN40,DN15,2,geräuschopt | Vanne 2 voies brid,PN40,DN15,insonor.opt | Valv 2 vie,flangia,PN40,DN15,2,ottim.rum | 2000 | 1700 | LA7
VVF63.15-3.2L | Durchgangsv,F,PN40,DN15,3.2,geräuschopt | Vanne 2 voies brid,PN40,DN15,insonor.opt | Valv 2 vie,flangia,PN40,DN15,ottim.rum | 2000 | 1700 | LA7
VVF63.25-5L | Durchgangsv,F,PN40,DN25,5,geräuschopt | Vanne 2 voies brid,PN40,DN25,insonor.opt | Valv 2 vie,flangia,PN40,DN25,5,ottim.rum | 2034 | 1729 | LA7
VVF63.25-8L | Durchgangsv,F,PN40,DN25,8,geräuschopt | Vanne 2 voies brid,PN40,DN25,insonor.opt | Valv 2 vie,flangia,PN40,DN25,8,ottim.rum | 2034 | 1729 | LA7
VXF63.15-1.6 | Dreiwegventil,Flansch,PN40,DN15,1.6 | Vanne 3 voies à bride,PN40,DN15,1.6 | Valvola a 3 vie,flangia,PN40,DN15,1.6 | 2350 | 1998 | LA7
VXF63.15-2.5 | Dreiwegventil,Flansch,PN40,DN15,2.5 | Vanne 3 voies à bride,PN40,DN15,2.5 | Valvola a 3 vie,flangia,PN40,DN15,2.5 | 2350 | 1998 | LA7
VXF63.15-4 | Dreiwegventil,Flansch,PN40,DN15,4 | Vanne 3 voies à bride,PN40,DN15,4 | Valvola a 3 vie,flangia,PN40,DN15,4 | 2350 | 1998 | LA7
VXF63.20-6.3 | Dreiwegventil,Flansch,PN40,DN20,6.3 | Vanne 3 voies à bride,PN40,DN20,6.3 | Valvola a 3 vie,flangia,PN40,DN20,6.3 | 2523 | 2145 | LA7
VXF63.25-6.3 | Dreiwegventil,Flansch,PN40,DN25,6.3 | Vanne 3 voies à bride,PN40,DN25,6.3 | Valvola a 3 vie,flangia,PN40,DN25,6.3 | 2578 | 2191 | LA7
VXF63.25-10 | Dreiwegventil,Flansch,PN40,DN25,10 | Vanne 3 voies à bride,PN40,DN25,10 | Valvola a 3 vie,flangia,PN40,DN25,10 | 2578 | 2191 | LA7
VXF63.32-16 | Dreiwegventil,Flansch,PN40,DN32,16 | Vanne 3 voies à bride,PN40,DN32,16 | Valvola a 3 vie,flangia,PN40,DN32,16 | 2976 | 2530 | LA7
VXF63.40-16 | Dreiwegventil,Flansch,PN40,DN40,16 | Vanne 3 voies à bride,PN40,DN40,16 | Valvola a 3 vie,flangia,PN40,DN40,16 | 3241 | 2755 | LA7
VXF63.40-25 | Dreiwegventil,Flansch,PN40,DN40,25 | Vanne 3 voies à bride,PN40,DN40,25 | Valvola a 3 vie,flangia,PN40,DN40,25 | 3241 | 2755 | LA7
VXF63.50-31.5 | Dreiwegventil,Flansch,PN40,DN50,31.5 | Vanne 3 voies à bride,PN40,DN50,31.5 | Valvola a 3 vie,flangia,PN40,DN50,31.5 | 4193 | 3564 | LA7
VXF63.65-50 | Dreiwegventil,Flansch,PN40,DN65,50 | Vanne 3 voies à bride,PN40,DN65,50 | Valvola a 3 vie,flangia,PN40,DN65,50 | 5228 | 4444 | LA7
VXF63.80-80 | Dreiwegventil,Flansch,PN40,DN80,80 | Vanne 3 voies à bride,PN40,DN80,80 | Valvola a 3 vie,flangia,PN40,DN80,80 | 6725 | 5716 | LA7
VXF63.100-125 | Dreiwegventil,Flansch,PN40,DN100,125 | Vanne 3 voies à bride,PN40,DN100,125 | Valvola a 3 vie,flangia,PN40,DN100,125 | 9046 | 7689 | LA7
VXF63.125-200 | Dreiwegventil,Flansch,PN40,DN125,200 | Vanne 3 voies à bride,PN40,DN125,200 | Valvola a 3 vie,flangia,PN40,DN125,200 | 11273 | 9582 | LA7
VXF63.150-315 | Dreiwegventil,Flansch,PN40,DN150,315 | Vanne 3 voies à bride,PN40,DN150,315 | Valvola a 3 vie,flangia,PN40,DN150,315 | 14584 | 12396 | LA7
WTX631-GA0090 | M-Bus Pegelwandler für 250 Geräte | Convertisseur niveau M-Bus pour 250 app. | Central dati M-Bus/WebServer, 250 appar. | 1838 | 1562 | LB3
VQP46.10L0.5 | Kombiventil DN10,30-520 l/h,AG | Vanne combinée DN10,30-520 l/h,AG | Valvola Combi DN10,30-520 l/h,AG | 78.8 | 67 | LA7
VQP46.15L0.5 | Kombiventil DN15,30-520 l/h,AG | Vanne combinée DN15,30-520 l/h,AG | Valvola Combi DN15,30-520 l/h,AG | 88.8 | 75.5 | LA7
VQP46.15F1.3 | Kombiventil DN15,300-1300 l/h,AG | Vanne combinée DN15,300-1300 l/h,AG | Valvola Combi DN15,300-1300 l/h,AG | 88.8 | 75.5 | LA7
VQP46.20F1.5 | Kombiventil DN20,320-1500 l/h,AG | Vanne combinée DN20,320-1500 l/h,AG | Valvola Combi DN20,320-1500 l/h,AG | 99.1 | 84.2 | LA7
VQP46.25F1.8 | Kombiventil DN25,620-1800 l/h,AG | Vanne combinée DN25,620-1800 l/h,AG | Valvola Combi DN25,620-1800 l/h,AG | 116 | 98.6 | LA7
VQP46.10L0.5Q | Kombiventil DN10,30-520 l/h,AG,P/T | Vanne combinée DN10,30-520 l/h,AG,P/T | Valvola Combi DN10,30-520 l/h,AG,P/T | 91.4 | 77.7 | LA7
VQP46.15L0.5Q | Kombiventil DN15,30-520 l/h,AG,P/T | Vanne combinée DN15,30-520 l/h,AG,P/T | Valvola Combi DN15,30-520 l/h,AG,P/T | 96.8 | 82.3 | LA7
VQP46.15F1.3Q | Kombiventil DN15,300-1300 l/h,AG,P/T | Vanne combinée DN15,300-1300 l/h,AG,P/T | Valvola Combi DN15,300-1300 l/h,AG,P/T | 96.8 | 82.3 | LA7
VQP46.20F1.5Q | Kombiventil DN20,320-1500 l/h,AG,P/T | Vanne combinée DN20,320-1500 l/h,AG,P/T | Valvola Combi DN20,320-1500 l/h,AG,P/T | 105 | 89.3 | LA7
VQP46.25F1.8Q | Kombiventil DN25,620-1800 l/h,AG,P/T | Vanne combinée DN25,620-1800 l/h,AG,P/T | Valvola Combi DN25,620-1800 l/h,AG,P/T | 125 | 106 | LA7
VQI46.15L0.5 | Kombiventil DN10,30-520 l/h,IG | Vanne combinée DN10,30-520 l/h,IG | Valvola Combi DN10,30-520 l/h,IG | 92.9 | 79 | LA7
VQI46.15F1.3 | Kombiventil DN15,300-1300 l/h,IG | Vanne combinée DN15,300-1300 l/h,IG | Valvola Combi DN15,300-1300 l/h,IG | 92.9 | 79 | LA7
VQI46.20F1.5 | Kombiventil DN20,320-1500 l/h,IG | Vanne combinée DN20,320-1500 l/h,IG | Valvola Combi DN20,320-1500 l/h,IG | 109 | 92.7 | LA7
VQI46.25F1.8 | Kombiventil DN25,620-1800 l/h,IG | Vanne combinée DN25,620-1800 l/h,IG | Valvola Combi DN25,620-1800 l/h,IG | 134 | 114 | LA7
VQI46.15L0.5Q | Kombiventil DN10,30-520 l/h,IG,P/T | Vanne combinée DN10,30-520 l/h,IG,P/T | Valvola Combi DN10,30-520 l/h,IG,P/T | 101 | 85.9 | LA7
VQI46.15F1.3Q | Kombiventil DN15,300-1300 l/h,IG,P/T | Vanne combinée DN15,300-1300 l/h,IG,P/T | Valvola Combi DN15,300-1300 l/h,IG,P/T | 101 | 85.9 | LA7
VQI46.20F1.5Q | Kombiventil DN20,320-1500 l/h,IG,P/T | Vanne combinée DN20,320-1500 l/h,IG,P/T | Valvola Combi DN20,320-1500 l/h,IG,P/T | 118 | 100 | LA7
VQI46.25F1.8Q | Kombiventil DN25,620-1800 l/h,IG,P/T | Vanne combinée DN25,620-1800 l/h,IG,P/T | Valvola Combi DN25,620-1800 l/h,IG,P/T | 142 | 121 | LA7
SUE21P | Stellantrieb 100N, AC 230V, 2P,2.5mm | Servomoteur 100N, AC 230V, 2P,2.5mm | Attuatore el. 100N, AC 230V, 2P,2.5mm | 48.6 | 41.3 | LA7
WSM805-FBBAE3A | Wärmez 0.6m3/h,¾'',110mm,MBus,M10x1,2E | Compt. 0.6m3/h,¾'',110mm,MBus,M10x1,2E | Cont cal 0.6m3/h,¾'',110mm,MBus,M10x1,2E | 611 | 519 | LB3
WSM821-FBBAE3A | Wärmez 1.5m3/h,¾'',110mm,MBus,M10x1,2E | Compt. 1.5m3/h,¾'',110mm,MBus,M10x1,2E | Cont cal 1.5m3/h,¾'',110mm,MBus,M10x1,2E | 611 | 519 | LB3
WSM836-FBBAE3A | Wärmez 2.5m3/h,1'',130mm,MBus,M10x1,2E | Compt. 2.5m3/h,1'',130mm,MBus,M10x1,2E | Cont cal 2.5m3/h,1'',130mm,MBus,M10x1,2E | 610 | 519 | LB3
WSM805-FHBAE3A | Wärmez 0.6m3/h,¾'',110mm,MBus,5.2x45,2E | Compt. 0.6m3/h,¾'',110mm,MBus,5.2x45,2E | ContCal 0.6m3/h,¾'',110mm,MBus,5.2x45,2E | 611 | 519 | LB3
WSM821-FHBAE3A | Wärmez 1.5m3/h,¾'',110mm,MBus,5.2x45,2E | Compt. 1.5m3/h,¾'',110mm,MBus,5.2x45,2E | ContCal 1.5m3/h,¾'',110mm,MBus,5.2x45,2E | 611 | 519 | LB3
WSM836-FHBAE3A | Wärmez 2.5m3/h,1'',130mm,MBus,5.2x45,2E | Compt. 2.5m3/h,1'',130mm,MBus,5.2x45,2E | ContCal 2.5m3/h,1'',130mm,MBus,5.2x45,2E | 610 | 519 | LB3
SAV61.00/MO | Stellantrieb 1600N, ACDC 24V,Modbus RTU | Servomoteur 1600N, ACDC 24V,Modbus RTU | Attuatore el. 1600N, ACDC 24V,Modbus RTU | 1165 | 990 | LA7
SAV61P00/MO | Stellantrieb 1100N, ACDC 24V,Modbus RTU | Servomoteur 1100N, ACDC 24V,Modbus RTU | Attuatore el. 1100N, ACDC 24V,Modbus RTU | 1092 | 928 | LA7
SAY61P03/MO | Stellantrieb 200N, ACDC 24V, 0-10V,UL | Servomoteur 200N, ACDC 24V, 0-10V,UL | Attuatore el. 200N, ACDC 24V, 0-10V,UL | 802 | 682 | LA7
SAS61.33/MO | Stellantrieb 400N,ACDC24V,0-10,SR,Modbus,30s | Servomot. 400N,ACDC24V,0-10V,SR,Modbus,30s | Attuatore 400N,ACDC24V,0-10V,SR,Modbus,30s | 803 | 683 | LA7
T45-BA-1 | 1 Stk. 3.6 V Batterie (AA) | 1 pile 3.6 V (AA) | 1 batteria da 3.6 V (AA) | 20.2 | 17.2 | LB3
T45-BA-2 | Set à 2 Stk. 3.6 V Batterien (AA) | Set à 2 piles 3.6 V (AA) | Set di 2 batterie da 3.6 V (AA) | 30.8 | 26.2 | LB3
T45-BA-3 | Set à 3 Stk. 3.6 V Batterien (AA) | Set à 3 pièces piles 3.6 V (AA) | Set di 3 batterie da 3.6 V (AA) | 45.3 | 38.5 | LB3
T45-BA-4 | Set à 4 Stk. 3.6 V Batterien (AA) | Set à 4 pièces piles 3.6 V (AA) | Set di 4 batterie da 3.6 V (AA) | 60 | 51 | LB3
WZT-GLG | Einschweissmuffe für Fühler G½'', 90° | Manchon à souder pour sonde G½'',90° | Manicotto da saldare per sonde G½'',90° | 18.9 | 16.1 | LB3
SKD62/MO | Stellantrieb 1000N,0-10V,NS,Modbus | Servomoteur 1000N,0-10V,RR,Modbus | Attuatore 1000N,0-10V,funz. emerg,Modbus | 1126 | 957 | LA7
SKB62/MO | Stellantrieb 2800N,0-10V,NS,Modbus | Servomoteur 2800N,0-10V,RR,Modbus | Attuatore 2800N,0-10V,funz. emerg,Modbus | 1816 | 1544 | LA7
SKC62/MO | Stellantrieb 2800N,0-10V,NS,Modbus | Servomoteur 2800N,0-10V,RR,Modbus | Attuatore 2800N,0-10V,funz. emerg,Modbus | 1973 | 1677 | LA7
EZU-WB | Distanzstück 25mm,für Controller ASE4U10 | Ecarteur 25mm,pour Controller ASE4U10 | Distanziatore 25mm per controll. ASE4U10 | 34.3 | 29.2 | LA7
RDF600KN/VB | Raumthermostat mit Anzeige KNX, schwarz | Thermost. d'ambi.avec affichage KNX,noir | Termostato ambiente con displ,nero | 275 | 234 | LB2
WZT-KA | Kugelhahnadapter (Fühler M10x1/38 mm) | Adapt. Vanne boisseau (sonde M10x1/38mm) | Adatt. per v. biglia (sonda M10x1/38 mm) | 10.2 | 8.7 | LB3
ALJ100 | Halsverlängerung 70mm für Kugelhahn | Extension cou 70mm pour vanne à boisseau | Prolunga collo 70mm per valvole a sfera | 38.5 | 32.7 | LA7
9956186001 | Plombiersatz mit Plombierdraht | Jeu de scellé avec fil de plombage | Set di tenuta con filo di tenuta | 2.6 | 2.2 | LB3
EXG4U10E015 | 3-Weg Mess- und Regelventil,G1B",1.2m3/h | Vanne mesure, régulation,G1B'',1.2m3/h | Valv. misura e controllo,G1B'',1.2m3/h | 1438 | 1222 | LA7
EXG4U10E020 | 3-Weg Mess- und Regelventil,G5/4B",2m3/h | Vanne mesure, régulation,G5/4B",2m3/h | Valv. misura e controllo,G5/4B",2m3/h | 1493 | 1269 | LA7
EXG4U10E025 | 3-Weg Mess- und Regelv.,G11/2B",3.2m3/h | Vanne mesure, régulation,G11/2B",3.2m3/h | Valv. misura e controllo,G11/2B",3.2m3/h | 1548 | 1316 | LA7
EXG4U10E032 | 3-Weg Mess- und Regelventil,G2B",5m3/h | Vanne mesure, régulation,G2B",5m3/h | Valv. misura e controllo,G2B",5m3/h | 1703 | 1448 | LA7
EXG4U10E040 | 3-Weg Mess- und Regelv.,G21/4B",8m3/h | Vanne mesure, régulation,G21/4B",8m3/h | Valv. misura e controllo,G21/4B",8m3/h | 1985 | 1687 | LA7
EXG4U10E050 | 3-Weg Mess- und Regelventil,G2¾B",12m3/h | Vanne mesure, régulation,G2¾B",12m3/h | Valv. misura e controllo,G2¾B",12m3/h | 2323 | 1975 | LA7
EXF4U20E065 | 3-Weg Mess- und Regelventil,DN65,20m/h | Vanne mesure, régulation,DN65,20m/h | Valv. misura e controllo,DN65,20m/h | 4620 | 3927 | LA7
EXF4U20E080 | 3-Weg Mess- und Regelventil,DN80,32m3/h | Vanne mesure, régulation,DN80,32m3/h | Valv. misura e controllo,DN80,32m3/h | 4942 | 4201 | LA7
EXF4U20E100 | 3-Weg Mess- und Regelventil,DN100,50m3/h | Vanne mesure, régulation,DN100,50m3/h | Valv. misura e controllo,DN100,50m3/h | 6113 | 5196 | LA7
QSM2100 | Feinstaubkanalfühler PM2.5/ PM10 | Capt. cond. poussières fines PM2,5, PM10 | Sens.cond.polveri sott PM2,5, PM10 | 424 | 360 | LA6
QSM2162 | Feinstaubkanalfühler PM2.5/ PM10, %rF/°C | Capt. cond.pous.fines PM2,5/PM10,%rh/°C | Sens.cond.polveri sott.PM2,5/PM10,%rh/°C | 576 | 490 | LA6
AQS2100 | Ersatzsensormodul zu Feinstaub QSM | Module capteur de rechange QSM | Modulo sensore di ricambio QSM | 181 | 154 | LA6
SSA161.05 | Stellantrieb 100N,ACDC24V,0-10V,10s/mm | Servomoteur 100N,ACDC24V,0-10V,10s/mm | Attuatore el 100N,ACDC24V,0-10V,10s/mm | 139 | 118 | LA7
SSA161.05HF | Stellant. 100N,ACDC24V,0-10V,10s/mm,lin | Servomot. 100N,ACDC24V,0-10V,10s/mm,lin | Attuatore 100N,ACDC24V,0-10V,10s/mm,lin | 161 | 137 | LA7
SSA161E.05HF | Stellant. 100N,ACDC24V,0-10V,10s/mm,=% | Servomot. 100N,ACDC24V,0-10V,10s/mm,=% | Attuatore 100N,ACDC24V,0-10V,10s/mm,=% | 161 | 137 | LA7
SSA31.04 | Stellantrieb 160N, 230V, 3Pkt,43s | Servomoteur 160N, 230V, 3P, 43s | Attuatore el. 160N, 230V, 3P, 43s | 161 | 137 | LA7
SSA31.1 | Stellantrieb 100N, 230V, 3Pkt, HS | Servomoteur 100N, 230V, 3P, contact aux. | Attuatore el. 100N, 230V, 3P, cont. aus. | 196 | 167 | LA7
SSA331.00 | Stellantrieb 100N,AC230V,3P,27s/mm | Servomoteur 100N,AC230V,3P,27s/mm | Attuatore el 100N,AC230V,3P,27s/mm | 116 | 98.6 | LA7
T45-PULSE | Impulsausgangsmodul für WSM..,WSN8.. | Module sortie impulsions, WSM8..,WSN8.. | Modulo d'impulsi per WSM8..,WSN8.. | 52 | 44.2 | LB3
T45-MBUS | M-Busmodul für WSM8..,WSN8.. | Module M-bus pour WSM8..,WSN8.. | Modulo M-bus per WSM8..,WSN8.. | 81.1 | 68.9 | LB3
T45-PULSE-IN | Impulseingansmodul,2E, für WSM8..,WSN8.. | Module entrées impulsions, WSM8..,WSN8.. | Modulo 2 ingressi impulsi,WSM8..,WSN8.. | 17.9 | 15.2 | LB3
VPF44.100F70 | Kombiventil, Flansch,PN16, DN100, 12-70 | Vanne combinée,bride,PN16,DN100,12-70 | Valv. Combi,flangia,PN16,DN100,12-70 | 2442 | 2076 | LA7
VPF44.100F90 | Kombiventil, Flansch,PN16, DN100, 15-90 | Vanne combinée,bride,PN16,DN100,15-90 | Valv. Combi,flangia,PN16,DN100,15-90 | 2442 | 2076 | LA7
VPF54.100F70 | Kombiventil,Flansch,PN25,DN100,12.2-69.6 | Vanne combiné,bride,PN25,DN100,12.2-69.6 | Valv. Combi,flangia,PN25,DN100,12.2-69.6 | 3034 | 2579 | LA7
VPF54.100F90 | Kombiventil,Flansch,PN25,DN100,14.8-90.9 | Vanne combiné,bride,PN25,DN100,14.8-90.9 | Valv. Combi,flangia,PN25,DN100,14.8-90.9 | 3034 | 2579 | LA7
VPF54.50F15 | Kombiventil,Flansch,PN25,DN50,3.7-14.3 | Vanne combinée,bride,PN25,DN50,3.7-14.3 | Valv. Combi,flangia,PN25,DN50,3.7-14.3 | 1631 | 1386 | LA7
VPF54.50F25 | Kombiventil,Flansch,PN25,DN50,5.7-24.6 | Vanne combinée,bride,PN25,DN50,5.7-24.6 | Valv. Combi,flangia,PN25,DN50,5.7-24.6 | 1631 | 1386 | LA7
VPF54.65F25 | Kombiventil,Flansch,PN25,DN65,4.5-24.4 | Vanne combinée,bride,PN25,DN65,4.5-24.4 | Valv. Combi,flangia,PN25,DN65,4.5-24.4 | 2473 | 2102 | LA7
VPF54.65F35 | Kombiventil,Flansch,PN25,DN65,6.4-37.7 | Vanne combinée,bride,PN25,DN65,6.4-37.7 | Valv. Combi,flangia,PN25,DN65,6.4-37.7 | 2473 | 2102 | LA7
VPF54.80F35 | Kombiventil,Flansch,PN25,DN80,6.8-35.7 | Vanne combinée,bride,PN25,DN80,6.8-35.7 | Valv. Combi,flangia,PN25,DN80,6.8-35.7 | 2692 | 2288 | LA7
VPF54.80F45 | Kombiventil,Flansch,PN25,DN80,8.5-49.9 | Vanne combinée,bride,PN25,DN80,8.5-49.9 | Valv. Combi,flangia,PN25,DN80,8.5-49.9 | 2692 | 2288 | LA7
VXI46.25T/2 | Dreiwegventil, DN25, IG, 5.5 | Vanne à 3 voies, DN25, FI, 5.5 | Valvola a 3 vie, DN25, FILINT, 5.5 | 147 | 125 | LA7
WFK240.D080 | Mech Kaltwasserzähler 2.5m3/h,80mm,¾'' | Compt mécan eau froid 2,5m³/h,80mm,¾'' | Contatore acqua fredda 2,5m³/h,80mm,¾'' | 48.3 | 41.1 | LB3
WFK240.D110 | Mech Kaltwasserzähler 2.5m3/h,110mm,¾'' | Compt mécan eau froid 2,5m³/h,110mm,¾'' | Contat. acqua fredda 2,5m³/h,110mm,¾'' | 48.3 | 41.1 | LB3
WFK240.E130 | Mech Kaltwasserzähler 4m3/h,130mm,1'' | Compt mécan eau froid 4m³/h,130mm,1'' | Contatore acqua fredda 4m³/h,130mm,1'' | 61.4 | 52.2 | LB3
WFW240.D080 | Mech Warmwasserzähler 2.5m3/h,80mm,¾'' | Compt mécan eau chaud 2,5m³/h,80mm,¾'' | Contatore acqua calda 2,5m³/h,80mm,¾'' | 48.3 | 41.1 | LB3
WFW240.D110 | Mech Warmwasserzähler 2.5m3/h,110mm,¾'' | Compt mécan eau chaud 2,5m³/h,110mm,¾'' | Contatore acqua calda 2,5m³/h,110mm,¾'' | 48.3 | 41.1 | LB3
WFW240.E130 | Mech Warmwasserzähler 4m3/h,130mm,1'' | Compt mécan eau chaud 4m³/h,130mm,1'' | Contatore acqua calda 4m³/h,130mm,1'' | 60.7 | 51.6 | LB3
WFZ311 | M-Bus-Aufsatzmodul zu Wasserzähler | M-Bus module pour compteur eau | M-Bus modulo per contatori d'acqua | 80.1 | 68.1 | LB3
SAX61P03/MO | Stellantrieb 500N, ACDC 24V, Modbus RTU | Servomoteur 500N, ACDC 24V, Modbus RTU | Attuatore el. 500N, ACDC 24V, Modbus RTU | 722 | 614 | LA7
RDG200KN | Raumthermostat KNX, AC 230/24V,°C,%r.F, | Therm. d'amb.KNX, AC 230/24V, °C, %r.F | Thermo.amb.KNX,AC230/24V,°C,%r.F | 348 | 296 | LB2
RDG260KN | Raumthermostat KNX,AC 24V, °C,%r.F,0-10V | Therm. d'amb.KNX,AC 24V,°C,%r.F,DC 0-10V | Thermo.amb.KNX,AC 24V,°C,%r.F,DC0-10V | 348 | 296 | LB2
QMX3.P44 | Raumbediengerät KNX,Displ.,Temp.,Feuchte | Appareil d'amb. KNX,affichage, temp. et humidité | Unità di comando amb.,KNX, display, temp.e umidità | 349 | 297 | LB1
QMX3.P44-1BSC | Raumbediengerät KNX,Displ.,Temp.,Feuchte | Appareil d'amb. KNX,affichage, temp. et humidité | Unità di comando amb.,KNX, display, temp.e umidità | 349 | 297 | LB1
FKM0039 | Tauchhülse G¼'',Fühler 5.2x45mm mit HMXIK004-001,o. Dichtung | Douille G¼'',sonde 5.2x45mm avec HMXIK004-001,sans joint | Guaina G¼'',sonda 5.2x45mm e HMXIK004-001,s. guarnizione | 20.1 | 17.1 | LB3
QFA2050/MO | Raumfühler Temp/Feuchte inkl. Modbus | Sonde température/humidité ambi./modbus | Sonda ambiente per temp./umidità/modbus | 313 | 266 | LA6
QFA2050D/MO | Raumfühler Temp/Feuchte/LCD/Modbus | Sonde temp./humidité ambi./LCD/modbus | Sonde ambiente temp./humidité/LCD/modbus | 385 | 327 | LA6
QPA2052/MO | Raumluftqualitätsfühler CO2/Temp/Feuch/Modbus | Sonde qualité air amb CO2/temp/humid/modbus | Sonda qualità d'aria amb.CO2/Temp/Modbus | 802 | 682 | LA6
VPF44.50F15 | Kombiventil,Flansch,PN16,DN50,3.7-14.3 | Vanne combinée,bride,PN16,DN50,3.7-14.3 | Valv. Combi,flangia,PN16,DN50,3.7-14.3 | 1396 | 1187 | LA7
VPF44.50F25 | Kombiventil,Flansch,PN16,DN50,5.7-24.6 | Vanne combinée,bride,PN16,DN50,5.7-24.6 | Valv. Combi,flangia,PN16,DN50,5.7-24.6 | 1396 | 1187 | LA7
VPF44.65F25 | Kombiventil,Flansch, PN16,DN65,4.5-24.4 | Vanne combinée,bride,PN16,DN65,4.5-24.4 | Valv. Combi,flangia,PN16,DN65,4.5-24.4 | 2024 | 1720 | LA7
VPF44.65F35 | Kombiventil,Flansch, PN16,DN65,6.4-37.7 | Vanne combinée,bride,PN16,DN65,6.4-37.7 | Valv. Combi,flangia,PN16,DN65,6.4-37.7 | 2025 | 1721 | LA7
VPF44.80F35 | Kombiventil,Flansch, PN16,DN80,6.8-35.7 | Vanne combinée,bride,PN16,DN80,6.8-35.7 | Valv. Combi,flangia,PN16,DN80,6.8-35.7 | 2321 | 1973 | LA7
VPF44.80F45 | Kombiventil,Flansch, PN16,DN80,8.5-49.9 | Vanne combinée,bride,PN16,DN80,8.5-49.9 | Valv. Combi,flangia,PN16,DN80,8.5-49.9 | 2321 | 1973 | LA7
WMXI.KCR1-001 | Blende rund mit Schubrohr,Chromoptik | Rosace rond,tube de poussée,chromé | Rosetta rotondo con tubo spinta,cromato | 21.2 | 18 | LB3
WMXI.KCR1-004 | Blende quadratisch,Schubrohr,Chromoptik | Rosace carré avec tube de poussée,chromé | Rosetta quadrato con tubo spinta,cromato | 38.1 | 32.4 | LB3
WMXI.KCR1-002 | Innenverlängerungen Schubrohr,Chromoptik | Extension intérieure tube poussée,chromé | Estensione est. del tubo spinta,cromato | 35.7 | 30.3 | LB3
WMXI.KCR1-003 | Aussenverlängerung Schubrohr,Chromoptik | Extension extérieure tube poussée,chromé | Estensione int. del tubo spinta,cromato | 35.7 | 30.3 | LB3
WMXI.KCR1-005 | Blinddeckel,Chromoptik,5 Stück | Couverture borgne,chromé,5 pièces | Copertura cieca,cromato,5 pezzi | 62.4 | 53 | LB3
WMXI.KBL1-001 | Blende rund mit Schubrohr,weiss | Rosace rond avec tube de poussée,blanc | Rosetta rotondo con tubo spinta,bianco | 18.6 | 15.8 | LB3
WMXI.KBL1-004 | Blende quadratisch mit Schubrohr,weiss | Rosace carré avec tube de poussée,blanc | Rosetta quadrato con tubo spinta,bianco | 31.8 | 27 | LB3
WMXI.KBL1-002 | Innenverlängerungen für Schubrohr,weiss | Extension intérieure tube poussée,blanc | Estensione est. del tubo spinta,bianco | 31.8 | 27 | LB3
WMXI.KBL1-003 | Aussenverlängerungen für Schubrohr,weiss | Extension extérieure tube poussée,blanc | Estensione int. del tubo spinta,bianco | 31.8 | 27 | LB3
WMXI.KBL1-005 | Blinddeckel, weiss, 5 Stück | Couverture borgne,blanc,5 pièces | Copertura cieca,bianco,5 pezzi | 52.5 | 44.6 | LB3
GLB161.9E/MO | Kugelhahnantr.,10Nm,AC/DC24V,150s,Modbus | Servom. rot.,10Nm,ACDC24V,150s,Modbus | Attuatore rot.,10Nm,ACDC24V,150s,Modbus | 379 | 322 | LA7
GDB161.9E/MO | Kugelhahnantr.,5Nm,AC/DC24V,150s,Modbus | Servom. rot.,5Nm,ACDC24V,150s,Modbus | Attuatore rot.,5Nm,ACDC24V,150s,Modbus | 324 | 275 | LA7
GMA161.9E/MO | Kugelhahnantr.,7Nm,SR,AC/DC24V,90s,Modbus | Servom. rot.,7Nm,SR,ACDC24V,90s,Modbus | Attuatore rot.,7Nm,SR,ACDC24V,90s,Modbus | 570 | 485 | LA7
GLD161.9E/MO | Kugelhahnantr.,8Nm,AC/DC24V,30s,Modbus | Servom. rot.,8Nm,ACDC24V,30s,Modbus | Attuatore rot.,8Nm,ACDC24V,30s,Modbus | 451 | 383 | LA7
GEB161.1E/MO | Luftklappen-Drehantr.,20Nm,AC24V,Modbus | Servomoteur rotatif, 20Nm, 24V Modbus | Attuatore rotativo, 20Nm, 24V Modbus | 428 | 364 | LA3
GIB163.1E | Luftklappen-Drehantr.,35Nm,AC24V,0-35V | Servomoteur rotatif, 35Nm, AC24V, 0-35V | Attuatore rotativo, 35Nm, AC24V, 0-35V | 395 | 336 | LA3
GIB164.1E | Luftklappen-Drehantr.,35Nm,AC24V,0-35V,2HS | Servomoteur rotatif, 35Nm, AC24V, 0-35V,2 aux. Switches | Attuatore rotativo, 35Nm, AC24V, 0-35V | 433 | 368 | LA3
STP76/20 | Therm. Stellantrieb AC/DC24V,2P,NO,2m | Servomoteur therm. AC/DC24V,2P,NO,2m | Attuatore term. AC/DC24V,2P,NO,2m | 32.3 | 27.5 | LA7
STP76/00 | Therm. Stellantrieb AC/DC24V,2P,NO,ohne | Servomoteur therm. AC/DC24V,2P,NO,sans | Attuatore term. AC/DC24V,2P,NO,senza | 24.6 | 20.9 | LA7
STP26/10 | Therm. Stellantrieb AC230V,2P,NO,1m | Servomoteur therm. AC230V,2P,NO,1m | Attuatore term. AC230V,2P,NO,1m | 29.7 | 25.2 | LA7
STP26/20 | Therm. Stellantrieb AC230V,2P,NO,2m | Servomoteur therm. AC230V,2P,NO,2m | Attuatore term. AC230V,2P,NO,2m | 32.3 | 27.5 | LA7
STP26/00 | Therm. Stellantrieb AC230V,2P,NO,ohne | Servomoteur therm. AC230V,2P,NO,sans | Attuatore term. AC230V,2P,NO,senza | 24.6 | 20.9 | LA7
VFW41.40 | Drosselklappe, dicht, DN40, kvs 40 | Vanne papillon, étanche,DN40, kvs 40 | Valvola a farfalla,stagna,DN40,kvs 40 | 139 | 118 | LA7
VFW41.50 | Drosselklappe, dicht, DN50, kvs 100 | Vanne papillon, étanche,DN50, kvs 100 | Valvola a farfalla,stagna,DN50,kvs 100 | 148 | 126 | LA7
VFW41.65 | Drosselklappe, dicht, DN65, kvs 155 | Vanne papillon, étanche,DN65, kvs 155 | Valvola a farfalla,stagna,DN65,kvs 155 | 170 | 145 | LA7
VFW41.80 | Drosselklappe, dicht, DN80, kvs 260 | Vanne papillon, étanche,DN80, kvs 260 | Valvola a farfalla,stagna,DN80,kvs 260 | 214 | 182 | LA7
VFW41.100 | Drosselklappe, dicht, DN100, kvs 520 | Vanne papillon, étanche,DN100, kvs 520 | Valvola a farfalla,stagna,DN100,kvs 520 | 271 | 230 | LA7
VFW41.125 | Drosselklappe, dicht, DN125, kvs 820 | Vanne papillon, étanche,DN125, kvs 820 | Valvola a farfalla,stagna,DN125,kvs 820 | 414 | 352 | LA7
VFW41.150 | Drosselklappe, dicht, DN150, kvs 1600 | Vanne papillon, étanche,DN150, kvs 1600 | Valvola a farfalla,stagna,DN150,kvs 1600 | 596 | 507 | LA7
VFW41.200 | Drosselklappe, dicht, DN200, kvs 4000 | Vanne papillon, étanche,DN200, kvs 4000 | Valvola a farfalla,stagna,DN200,kvs 4000 | 867 | 737 | LA7
VFW41.250 | Drosselklappe, dicht, DN250, kvs 4550 | Vanne papillon, étanche,DN250, kvs 4550 | Valvola a farfalla,stagna,DN250,kvs 4550 | 1164 | 989 | LA7
VFW41.300 | Drosselklappe, dicht, DN300, kvs 7200 | Vanne papillon, étanche,DN300, kvs 7200 | Valvola a farfalla,stagna,DN300,kvs 7200 | 1734 | 1474 | LA7
VFW41.350 | Drosselklappe, dicht, DN350, kvs 10250 | Vanne papillon, étanche,DN350, kvs 10250 | Valvola a farfalla,stagna,DN350,kvs10250 | 2595 | 2206 | LA7
VFW41.400 | Drosselklappe, dicht, DN400, kvs 14100 | Vanne papillon, étanche,DN400, kvs 14100 | Valvola a farfalla,stagna,DN400,kvs14100 | 3384 | 2876 | LA7
VFW41.450 | Drosselklappe, dicht, DN450, kvs 18500 | Vanne papillon, étanche,DN450, kvs 18500 | Valvola a farfalla,stagna,DN450,kvs18500 | 6123 | 5205 | LA7
VFW41.500 | Drosselklappe, dicht, DN500, kvs 24000 | Vanne papillon, étanche,DN500, kvs 24000 | Valvola a farfalla,stagna,DN500,kvs24000 | 7056 | 5998 | LA7
VFW41.600 | Drosselklappe, dicht, DN600, kvs 31000 | Vanne papillon, étanche,DN600, kvs 31000 | Valvola a farfalla,stagna,DN600,kvs31000 | 12317 | 10469 | LA7
VFW41.40U | Drosselklappe, DN40, kvs 50 | Vanne papillon, DN40, kvs 50 | Valvola a farfalla, DN40, kvs 50 | 215 | 183 | LA7
VFW41.50U | Drosselklappe, DN50, kvs 80 | Vanne papillon, DN50, kvs 80 | Valvola a farfalla, DN50, kvs 80 | 240 | 204 | LA7
VFW41.65U | Drosselklappe, DN65, kvs 200 | Vanne papillon, DN65, kvs 200 | Valvola a farfalla, DN65, kvs 200 | 259 | 220 | LA7
VFW41.80U | Drosselklappe, DN80, kvs 400 | Vanne papillon, DN80, kvs 400 | Valvola a farfalla, DN80, kvs 400 | 298 | 253 | LA7
VFW41.100U | Drosselklappe, DN100, kvs 760 | Vanne papillon, DN100, kvs 760 | Valvole a farfalla, DN100, kvs 760 | 335 | 285 | LA7
VFW41.125U | Drosselklappe, DN125, kvs 1000 | Vanne papillon, DN125, kvs 1000 | Valvole a farfalla, DN125, kvs 1000 | 436 | 371 | LA7
VFW41.150U | Drosselklappe, DN150 kvs 2100 | Vanne papillon, DN150 kvs 2100 | Valvole a farfalla, DN150 kvs 2100 | 519 | 441 | LA7
VFW41.200U | Drosselklappe, DN200, kvs 4000 | Vanne papillon, DN200, kvs 4000 | Valvole a farfalla, DN200, kvs 4000 | 782 | 665 | LA7
VFL41.40 | Anflanschklappe, dicht, DN40, kvs 40 | Vanne pap. oreil.,étanche,DN40,kvs 40 | Valvola a farfalla,stagna,DN40,kvs 40 | 160 | 136 | LA7
VFL41.50 | Anflanschklappe, dicht, DN50, kvs 100 | Vanne pap. oreil.,étanche,DN50,kvs 100 | Valvola a farfalla,stagna,DN50,kvs 100 | 170 | 145 | LA7
VFL41.65 | Anflanschklappe, dicht, DN65, kvs 155 | Vanne pap. oreil.,étanche,DN65,kvs 155 | Valvola a farfalla,stagna,DN65,kvs 155 | 196 | 167 | LA7
VFL41.80 | Anflanschklappe, dicht, DN80, kvs 260 | Vanne pap. oreil.,étanche,DN80,kvs 260 | Valvola a farfalla,stagna,DN80,kvs 260 | 246 | 209 | LA7
VFL41.100 | Anflanschklappe, dicht, DN100, kvs 520 | Vanne pap. oreil.,étanche,DN100,kvs 520 | Valvola a farfalla,stagna,DN100,kvs 520 | 311 | 264 | LA7
VFL41.125 | Anflanschklappe, dicht, DN125, kvs 820 | Vanne pap. oreil.,étanche,DN125,kvs 820 | Valvola a farfalla,stagna,DN125,kvs 820 | 475 | 404 | LA7
VFL41.150 | Anflanschklappe, dicht, DN150, kvs 1600 | Vanne pap. oreil.,étanche,DN150,kvs 1600 | Valvola a farfalla,stagna,DN150,kvs 1600 | 683 | 581 | LA7
VFL41.200 | Anflanschklappe, dicht, DN200, kvs 4000 | Vanne pap. oreil.,étanche,DN200,kvs 4000 | Valvola a farfalla,stagna,DN200,kvs 4000 | 997 | 847 | LA7
VFL41.250 | Anflanschklappe, dicht, DN250, kvs 4550 | Vanne pap. oreil.,étanche,DN250,kvs 4550 | Valvola a farfalla,stagna,DN250,kvs 4550 | 1339 | 1138 | LA7
VFL41.300 | Anflanschklappe, dicht, DN300, kvs 7200 | Vanne pap. oreil.,étanche,DN300,kvs 7200 | Valvola a farfalla,stagna,DN300,kvs 7200 | 1997 | 1697 | LA7
VFL41.350 | Anflanschklappe, dicht, DN350, kvs 10250 | Vanne pap. oreil,étanche,DN350,kvs 10250 | Valvola a farfalla,stagna,DN350,kvs10250 | 2990 | 2542 | LA7
VFL41.400 | Anflanschklappe, dicht, DN400, kvs 14100 | Vanne pap. oreil,étanche,DN400,kvs 14100 | Valvola a farfalla,stagna,DN400,kvs14100 | 3899 | 3314 | LA7
VFL41.450 | Anflanschklappe, dicht, DN450, kvs 18500 | Vanne pap. oreil,étanche,DN450,kvs 18500 | Valvola a farfalla,stagna,DN450,kvs18500 | 7044 | 5987 | LA7
VFL41.500 | Anflanschklappe, dicht, DN500, kvs 24000 | Vanne pap. oreil,étanche,DN500,kvs 24000 | Valvola a farfalla,stagna,DN500,kvs24000 | 8108 | 6892 | LA7
VFL41.600 | Anflanschklappe, dicht, DN600, kvs 31000 | Vanne pap. oreil,étanche,DN600,kvs 31000 | Valvola a farfalla,stagna,DN600,kvs31000 | 14111 | 11994 | LA7
SAL31.03T10/F05 | Drehantrieb 10Nm,90°,230V,3Pkt,30s,F05 | Servo. rotat. 10Nm,90°,230V,3Pts,30s,F05 | Attuat. rot. 10Nm,90°,230V,3Pkt,30s,F05 | 446 | 379 | LA7
SAL81.03T10/F05 | Drehantrieb 10Nm,90°,24V,3Pkt,30s,F05 | Servo. rotat. 10Nm,90°,24V,3Pts,30s,F05 | Attuat. rot. 10Nm,90°,24V,3Pkt,30s,F05 | 446 | 379 | LA7
SAL61.03T10/F05 | Drehantrieb 10Nm,90°,24V,0-10V,30s,F05 | Servo. rotat. 10Nm,90°,24V,0-10V,30s,F05 | Attuat. rot. 10Nm,90°,24V,0-10V,30s,F05 | 550 | 468 | LA7
VAI61.15-0.25 | Durchgangs-Kugelhahn, IG, DN15, 0.25 | Vanne boisseau sphér. 2 voies,DN15,0.25 | Valvola a sefera 2 vie,FILINT,DN15,0.25 | 95.7 | 81.3 | LA7
VAI61.15-0.4 | Durchgangs-Kugelhahn, IG, DN15, 0.4 | Vanne boisseau sphér. 2 voies,DN15,0.4 | Valvola a sefera 2 vie,FILINT,DN15,0.4 | 95.7 | 81.3 | LA7
VAI61.15-0.6.3 | Durchgangs-Kugelhahn, IG, DN15, 0.63 | Vanne boisseau sphér. 2 voies,DN15,0.63 | Valvola a sefera 2 vie,FILINT,DN15,0.63 | 95.7 | 81.3 | LA7
VBG60.20-8L | Umschaltkugelhahn, AG, DN20, 8, L | Vanne répartition à boisseau,DN20,8,L | Valv. a biglia di commut,FILEXT,DN20,8,L | 167 | 142 | LA7
VBG60.15-5L | Umschaltkugelhahn, AG, DN15, 5, L | Vanne répartition à boisseau,DN15,5,L | Valv. a biglia di commut,FILEXT,DN15,5,L | 169 | 144 | LA7
VBG60.25-9L | Umschaltkugelhahn, AG, DN25, 9,L | Vanne répartition à boisseau,DN25,9,L | Valv. a biglia di commut,FILEXT,DN25,9,L | 249 | 212 | LA7
VBG60.32-13L | Umschaltkugelhahn, AG, DN32, 13, L | Vanne répartition à boisseau,DN32,13,L | Valv. biglidi commut,FILEXT,DN32,13,L | 359 | 305 | LA7
VBG60.40-25L | Umschaltkugelhahn, AG, DN40, 25, L | Vanne répartition à boisseau,DN40,25,L | Valv. biglidi commut,FILEXT,DN40,25,L | 570 | 485 | LA7
VBG60.50-37L | Umschaltkugelhahn, AG, DN50, 37,L | Vanne répartition à boisseau,DN50,37,L | Valv. biglidi commut,FILEXT,DN50,37,L | 742 | 631 | LA7
GDB111.9E/MO | Kugelhahn-Drehantr.,5Nm,AC24V,150s,Modbus | Servom. rot.,5Nm,AC24V,150s,Modbus | Attuatore rot.,5Nm,AC24V,150s,Modbus | 324 | 275 | LA7
GMA161.9H | Kugelhahn-Drehantr.,7Nm,AC/DC24V,0-10V,SR | Servomoteur rotati, 7Nm,ACDC24V,0-10V,SR | Attuatore rotativo,7Nm,ACDC24V, 0-10V,SR | 385 | 327 | LA7
GMA121.9H | Kugelhahn-Drehantr.,7Nm,AC/DC24V,2P,SR | Servomoteur rotati, 7Nm,ACDC24V,2P,SR | Attuatore rotativo,7Nm,ACDC24V, 2P,SR | 303 | 258 | LA7
GDD161.9E | Kugelhahn-Drehantr.,5Nm,AC/DC24V,0-10V | Servomoteur rotati,5Nm,ACDC24V,0-10V | Attuatore rotativo,5Nm,5Nm,ACDC24V,0-10V | 255 | 217 | LA7
QFA3150/MO | Raumfühler Temp./Feuchte Modbus,IP65 | Sonde d'ambiance temp/humid Modbus,IP65 | Sonda amb. umidità/ temp. Modbus,IP65 | 616 | 524 | LA6
GQD126.1A | Luftklappen-Drehantr.,2Nm,AC/DC24V,2HS,SR | Servomoteur rotatif 2 points AC/DC24V 2Nm | Attuatore rotativo, 2Nm, AC/DC24V 2Pt | 196 | 167 | LA3
ASK41NF04SP | Handhebel für VFW41,VFL41,DN40..200,F04 | Levier manuel, VFW41,VFL41,DN40..200,F04 | Manopola farfalla VFW,VFL,DN40..200,F04 | 64.6 | 54.9 | LA7
ASK41NF05SP | Handhebel für VFW41,VFL41,DN40..200,F05 | Levier manuel, VFW41,VFL41,DN40..200,F05 | Manopola farfalla VFW,VFL,DN40..200,F05 | 82.9 | 70.5 | LA7
ASK41NF07SP | Handhebel für VFW41,VFL41,DN40..200,F07 | Levier manuel, VFW41,VFL41,DN40..200,F07 | Manopola farfalla VFW,VFL,DN40..200,F07 | 118 | 100 | LA7
ASK41NF10SP | Handhebel für VFW41,VFL41,DN250..400,F10 | Levier manuel,VFW41,VFL41,DN250..400,F10 | Manopola farfalla VFW,VFL,DN250..400,F10 | 438 | 372 | LA7
WZT-S210 | Tauchhülse G½B, 210mm, Fühler 6mm, ¼ | Doigt de gant G½B, 210mm, sonde 6mm, ¼ | Guaina G½B, 210mm, sonde 6mm, ¼ | 137 | 116 | LB3
WZU5-U630 | Temperaturfühlerpaar 45mm,Pt500,3m,Ø6 | Sondes de température 45mm,Pt500,3m,Ø6 | Sonde di temperatura 45mm,Pt500,3m,Ø6 | 180 | 153 | LB3
WZU5-U650 | Temperaturfühlerpaar 45mm,Pt500,5m,Ø6 | Sondes de température 45mm,Pt500,5m,Ø6 | Sonde di temperatura 45mm,Pt500,5m,Ø6 | 205 | 174 | LB3
WZU5-U6100 | Temperaturfühlerpaar 45mm,Pt500,10m,Ø6 | Sondes de température 45mm,Pt500,10m,Ø6 | Sonde di temperatura 45mm,Pt500,10m,Ø6 | 323 | 275 | LB3
4G SMS Relais 4/1 | SMS Fernschaltgerät 2G,3G,4G,4 In,1 Out | Appareil SMS 2G,3G,4G,4 In,1 Out | Unita commando SMS 2G,3G,4G,4 In,1 Out | 420 | 420 | LA1
SMSBAI-015M | Kabel-Adapter IPX-SMA,150mm | Adaptateur de câble IPX-SMA,150mm | Adattatore per cavi IPX-SMA,150mm | 9.6 | 9.6 | LA1
SMSBAI-3M-LTE | Multibandantenne,SMA,3m Kabel | Antenne multibande,SMA,câble 3m | Antenna multibanda,SMA,3m cavi | 74.7 | 74.7 | LA1
QVM62.1-HE | Luftgeschwindigkeitsfühler 0-10V / IP65 | Sonde de gaine, vitesse de l'air 0-10V/IP65 | Sonda da canale, velocità d‘aria 0-10V/IP65 | 558 | 474 | LA6
VWPG51.15L0.9Q | 6-Weg mit PICV,DN15,820 l/h,P/T | Vanne 6-voies et PICV,DN15,820 l/h,P/T | Valvola 6-vie e PICV,DN15,820 l/h,P/T | 391 | 332 | LA7
VWPG51.15L0.9 | 6-Weg mit PICV,DN15,820 l/h | Vanne 6-voies et PICV,DN15,820 l/h | Valvola 6-vie e PICV,DN15,820 l/h | 391 | 332 | LA7
VWPG51.15F1.2Q | 6-Weg mit PICV,DN15,1200 l/h,P/T | Vanne 6-voies et PICV,DN15,1200 l/h,P/T | Valvola 6-vie e PICV,DN15,1200 l/h,P/T | 391 | 332 | LA7
VWPG51.15F1.2 | 6-Weg mit PICV,DN15,1200 l/h | Vanne 6-voies et PICV,DN15,1200 l/h | Valvola 6-vie e PICV,DN15,1200 l/h | 391 | 332 | LA7
VWPG51.20F4.3Q | 6-Weg mit PICV,DN20,4250 l/h,P/T | Vanne 6-voies et PICV,DN20,4250 l/h,P/T | Valvola 6-vie e PICV,DN20,4250 l/h,P/T | 653 | 555 | LA7
VWPG51.20F4.3 | 6-Weg mit PICV,DN20,4250 l/h | Vanne 6-voies et PICV,DN20,4250 l/h | Valvola 6-vie e PICV,DN20,4250 l/h | 653 | 555 | LA7
GDB161.9E/6P | Drehantr. für 6-Weg,ACDC24V,5Nm,0-10V | Servo. pour 6-voies,ACDC24V,5Nm,0-10V | Attuatore per 6-vie,ACDC24V,5Nm,0-10V | 198 | 168 | LA7
GDB161.9E/MO6P | Drehantr. für 6-Weg,ACDC24V,5Nm,Modbus | Servo. pour 6-voies,ACDC24V,5Nm,Modbus | Attuatore per 6-vie,ACDC24V,5Nm,Modbus | 471 | 400 | LA7
GDB161.9E/6W | Drehantr. für 6-Weg,AC24V,5Nm,0-10V | Servo. pour 6-voies,AC24V,5Nm,0-10V | Attuatore per 6-vie,AC24V,5Nm,0-10V | 198 | 168 | LA7
GDB161.9G/6W | Drehantr. für 6-Weg,AC24V,5Nm,0-10V | Servo. pour 6-voies,AC24V,5Nm,0-10V | Attuatore per 6-vie,AC24V,5Nm,0-10V | 222 | 189 | LA7
GDB161.9G/6P | Drehantr. für 6-Weg,AC24V,5Nm,0-10V | Servo. pour 6-voies,AC24V,5Nm,0-10V | Attuatore per 6-vie,AC24V,5Nm,0-10V | 222 | 189 | LA7
GDB161.9H/6W | Drehantr. für 6-Weg,AC24V,5Nm,0-10V | Servo. pour 6-voies,AC24V,5Nm,0-10V | Attuatore per 6-vie,AC24V,5Nm,0-10V | 222 | 189 | LA7
GDB161.9H/6P | Drehantr. für 6-Weg,AC24V,5Nm,0-10V | Servo. pour 6-voies,AC24V,5Nm,0-10V | Attuatore per 6-vie,AC24V,5Nm,0-10V | 222 | 189 | LA7
SSC161.05HF | Stellantrieb, 300N, AC/DC24V, DC0-10V | Servomoteur, 300N, AC/DC24V, DC0-10V | Attuatore el., 300N, AC/DC24V, DC0-10V | 289 | 246 | LA7
SSC161.35HF | Stellantrieb, 300N, AC/DC24V, DC0-10V,NS | Servomoteur, 300N, AC/DC24V, DC0-10V,NS | Attuatore el., 300N, AC/DC24V,DC0-10V,NS | 464 | 394 | LA7
SSC161.05HF/00 | Stellantrieb, 300N, AC/DC24V, DC0-10V | Servomoteur, 300N, AC/DC24V, DC0-10V | Attuatore el., 300N, AC/DC24V, DC0-10V | 261 | 222 | LA7
SSB161.05HF | Stellantrieb, 200N, AC/DC24V, DC0-10V | Servomoteur, 200N, AC/DC24V, DC0-10V | Attuatore el., 200N, AC/DC24V, DC0-10V | 193 | 164 | LA7
SSB161.05HF/00 | Stellantrieb, 200N, AC/DC24V, DC0-10V | Servomoteur, 200N, AC/DC24V, DC0-10V | Attuatore el., 200N, AC/DC24V, DC0-10V | 170 | 145 | LA7
SSF161.05HF | Stellantrieb, 200N, AC/DC24V, DC0-10V | Servomoteur, 200N, AC/DC24V, DC0-10V | Attuatore el., 200N, AC/DC24V, DC0-10V | 193 | 164 | LA7
SSF161.05HF/00 | Stellantrieb, 200N, AC/DC24V, DC0-10V | Servomoteur, 200N, AC/DC24V, DC0-10V | Attuatore el., 200N, AC/DC24V, DC0-10V | 170 | 145 | LA7
WSM843-FDBAE3A | Wärmez 3.5m3/h,1¼'',260mm,MBus,M10x1,2E | Compt. 3.5m3/h,1¼'',260mm,MBus,M10x1,2E | Cont cal 3.5m3/h,1¼",260mm,MBus,M10x1,2E | 820 | 697 | LB3
WSM853-FDBAE3A | Wärmez 6m3/h,1¼'',260mm,MBus,M10x1,2E | Compt. 6m3/h,1¼'',260mm,MBus,M10x1,2E | Cont cal 6m3/h,1¼'',260mm,MBus,M10x1,2E | 928 | 789 | LB3
AQB2005 | Anschluss Set für Montage QBE2.. | Kit de raccordement pour montag QBE2.. | Set di collegamento per montagg QBE2.. | 154 | 131 | LA6
VPD110A-135 | Radiator PICV, gerade, DN10, DIN,135l/h | Radiateur PICV, droit, DN10, DIN,135l/h | Radiatori PICV,diritta,DN10,DIN,135l/h | 86.1 | 73.2 | LA7
VPD115A-135 | Radiator PICV, gerade, DN15, DIN,135l/h | Radiateur PICV, droit, DN15, DIN,135l/h | Radiatori PICV,diritta,DN15,DIN,135l/h | 86.1 | 73.2 | LA7
VPD120A-135 | Radiator PICV, gerade, DN20, DIN,135l/h | Radiateur PICV, droit, DN20, DIN,135l/h | Radiatori PICV,diritta,DN20,DIN,135l/h | 113 | 96.1 | LA7
VPD210A-135 | Radiator PICV, gerade, DN10, NF,135l/h | Radiateur PICV, droit, DN10, NF,135l/h | Radiatori PICV,diritta,DN10,NF,135l/h | 86.1 | 73.2 | LA7
VPD215A-135 | Radiator PICV, gerade, DN15, NF,135l/h | Radiateur PICV, droit, DN15, NF,135l/h | Radiatori PICV,diritta,DN15,NF,135l/h | 86.1 | 73.2 | LA7
VPD220A-135 | Radiator PICV, gerade, DN20, NF,135l/h | Radiateur PICV, droit, DN20, NF,135l/h | Radiatori PICV,diritta,DN20,NF,135l/h | 113 | 96.1 | LA7
VPE110A-135 | Radiator PICV, Eck, DN10, DIN,135l/h | Radiateur PICV, angle, DN10, DIN,135l/h | Radiateur PICV,angolo,DN10,DIN,135l/h | 86.1 | 73.2 | LA7
VPE115A-135 | Radiator PICV, Eck, DN15, DIN,135l/h | Radiateur PICV, angle, DN15, DIN,135l/h | Radiateur PICV,angolo,DN15,DIN,135l/h | 86.1 | 73.2 | LA7
VPE120A-135 | Radiator PICV, Eck, DN20, DIN,135l/h | Radiateur PICV, angle, DN20, DIN,135l/h | Radiateur PICV,angolo,DN20,DIN,135l/h | 113 | 96.1 | LA7
VPE210A-135 | Radiator PICV, Eck, DN10, NF,135l/h | Radiateur PICV, angle, DN10, NF,135l/h | Radiateur PICV,angolo,DN10,NF,135l/h | 86.1 | 73.2 | LA7
VPE215A-135 | Radiator PICV, Eck, DN15, NF,135l/h | Radiateur PICV, angle, DN15, NF,135l/h | Radiateur PICV,angolo,DN15,NF,135l/h | 86.1 | 73.2 | LA7
VPE220A-135 | Radiator PICV, Eck, DN20, NF,135l/h | Radiateur PICV, angle, DN20, NF,135l/h | Radiateur PICV,angolo,DN20,NF,135l/h | 113 | 96.1 | LA7
VPU110A-135 | Radiator PICV, Axial, DN10, DIN,135l/h | Radiateur PICV, axiale, DN10, DIN,135l/h | Radiatori PICV,assiale,DN10,DIN,135l/h | 87.1 | 74 | LA7
VPU115A-135 | Radiator PICV, Axial, DN15, DIN,135l/h | Radiateur PICV, axiale, DN15, DIN,135l/h | Radiatori PICV,assiale,DN15,DIN,135l/h | 87.1 | 74 | LA7
ATN6 | Handverstellknopf für VPD, VPE | Bouton de réglage manuel pour VPD, VPE | Manopola per regolazione manuale VPD,VPE | 0 | 0 | LA7
ALE12 | Adapter mit Schlauch zur ∆p Messung | Adaptateur avec tuyau pour mesure ∆p | Adattatore con tubo per la misura del ∆p | 0 | 0 | LA7
ASK74.14 | Achsbefestigung 4 kant kompl. 12mm,GEB,GNA,GRA | Montage de l'axe 4 carré compl. 12mm, GEB,GNA,GRA | Montaggio su asse 4 quadrati compl. 12mm, GEB,GNA,GRA | 22.9 | 19.5 | LA3
QAE3174.010 | Tauchtemperaturfühler 100mm, 4..20mA | Sonde de temp. à plongeur 100mm | Sonda temperatura ad immers. 100mm | 311 | 264 | LA6
QAE3174.015 | Tauchtemperaturfühler 150mm, 4..20mA | Sonde de temp. à plongeur 150mm | Sonda temperatura ad immers. 150mm | 324 | 275 | LA6
QAE3174D.010 | Tauchtemperaturfühler 100mm, 4..20mA mit Display | Sonde de temp. à plongeur 100mm 4..20mA | Sonda temperatura adimmers. 100mm 4-20mA | 367 | 312 | LA6
QAE3174D.015 | Tauchtemperaturfühler 150mm, 4..20mA mit Display | Sonde de temp. à plongeur 150mm 4..20mA | Sonda temperatura adimmers. 150mm 4-20mA | 379 | 322 | LA6
RDG200KN/BK | Raumthermostat KNX, AC230/24V,°C,%r.F,sw | Therm.d'amb.KNX,AC 230/24V,°C, %r.F,noir | Thermo.amb.KNX,AC230/24V,°C,%r.F,nero | 347 | 295 | LB2
RDG260KN/BK | RaumthermostatKNX,AC24V,°C,%r.F,0-10V,sw | Th.d'amb.KNX,AC24V,°C,%r.F,DC0-10V,noir | Thermoamb.KNX,AC24V,°C,%r.F,DC0-10V,nero | 347 | 295 | LB2
RDG204KN | RaumthermostatKNX, AC230/24V,°C,%r.F,CO2 | Therm. d'amb.KNX,AC 230/24V,°C, %r.F,CO2 | Thermo.amb.KNX,AC230/24V,°C,%r.F,3-P,CO2 | 807 | 686 | LB2
RDG264KN | RaumthermostatKNX,AC24V,°C,%r.F,CO2,0-10 | Th.d'amb.KNX,AC 24V,°C,%r.F,DC 0-10V,CO2 | Thermo.amb.KNX,AC24V,°C,%r.F,DC0-10V,CO2 | 807 | 686 | LB2
QAF63.2K | Frostschutzfühler 2m, stetig Komplettset | Sonde de protection antigel 2m, set | Sonda antigelo 2m, set | 341 | 290 | LB5
GAP191.1E/IHT | Luftklappen-Drehantr.,6Nm,AC/DC24V,2sec. | Servomoteur rotatif, 6Nm, AC/DC24V | Attuatore rotativo, 6Nm, AC/DC24V | 368 | 313 | LA3
ALN14.152B | Verschraubungs-Set, 2x G¾B,R½ | Kit de raccords, 2x G¾B,R½ | Set a raccordi, 2x G¾B,R½ | 30.4 | 25.8 | LA7
ALN14.202B | Verschraubungs-Set, 2x G¾B,R¾ | Kit de raccords, 2x G¾B,R¾ | Set a raccordi, 2x G¾B,R¾ | 46.3 | 39.4 | LA7
ALN15.202B/1 | Verschraubungs-Set, 2x G1B,R¾ | Kit de raccords, 2x G1B,R¾ | Set a raccordi, 2x G1B,R¾ | 27.8 | 23.6 | LA7
ALN15.252B | Verschraubungs-Set, 2x G1B,R1 | Kit de raccords, 2x G1B,R1 | Set a raccordi, 2x G1B,R1 | 60.9 | 51.8 | LA7
ALI15VWPG51 | Isolationsschale 6-Weg VWPG,DN15 | Coque iso,vanne 6-voies VWPG,DN15 | Mantello iso,valvola 6-vie VWPG,DN15 | 115 | 97.8 | LA7
ALI20VWPG51 | Isolationsschale 6-Weg VWPG,DN20 | Coque iso,vanne 6-voies VWPG,DN20 | Mantello iso,valvola 6-vie VWPG,DN20 | 172 | 146 | LA7
ALP55 | Verschraubungsset, G¾B, G½, P/T | Kit de raccord, G¾B, G½, P/T | Kit da bocchettoni, G¾B, G½, P/T | 39.7 | 33.7 | LA7
ALP56 | Verschraubungsset, G¾B, G¾, P/T | Kit de raccord, G¾B, G¾, P/T | Kit da bocchettoni, G¾B, G¾, P/T | 39.7 | 33.7 | LA7
ALP57 | Verschraubungsset, G1B, G¾, P/T | Kit de raccord, G1B, G¾, P/T | Kit da bocchettoni, G1B, G¾, P/T | 42.4 | 36 | LA7
ALP58 | Verschraubungsset, G1B, G1, P/T | Kit de raccord, G1B, G1, P/T | Kit da bocchettoni, G1B, G1, P/T | 59.6 | 50.7 | LA7
ALP59 | Messnippel-Ersatz P/T, DN15 | Prise de pression P/T,remplacement,DN15 | Collegamento presa P/T,remplacement,DN15 | 23.8 | 20.2 | LA7
ALP60 | Messnippel-Ersatz P/T, DN20 | Prise de pression P/T,remplacement,DN20 | Collegamento presa P/T,remplacement,DN20 | 54.3 | 46.2 | LA7
EZU10-10060 | Temperaturfühlerpaar 105mm,Pt1000,6m,Ø6 | Sondes de température 105mm,Pt1000,6m,Ø6 | Sonde di temperatura 105mm,Pt1000,6m,Ø6 | 263 | 224 | LA7
ALR20.252B | 2er-Set Reduzierstücke, R¾,Rp1 | Set de 2 réducteurs, R¾,Rp1 | Set di 2 riduttori, R¾,Rp1 | 0 | 0 | LA7
ALR32.252B | 2er-Set Reduzierstücke, R1¼,Rp1 | Set de 2 réducteurs, R1¼,Rp1 | Set di 2 riduttori, R1¼,Rp1 | 0 | 0 | LA7
QBM2130-1U | Luftkanaldruckdiff.fühler -100…+100Pa | Sonde conduit air press-diff -100…+100Pa | Sonda cond d'aria press-diff.-100…+100Pa | 314 | 267 | LA6
QBM2130-30 | Luftkanaldruckdiff.fühler 0…3000 Pa | Sonde conduit air press-diff. 0…3000Pa | Sonda cond d'aria press-diff. 0..3000 Pa | 314 | 267 | LA6
QBM2130-5 | Luftkanaldruckdiff.fühler 0…500 Pa | Sonde conduit air press-diff. 0…500Pa | Sonda cond d'aria press-diff. 0…500Pa | 314 | 267 | LA6
RCC20 | Raumtemperaturregler 2-Rohr | Régulateur de temp. ambiante, 2 tubes | Regolatore temperatura ambiente 2-tubi | 142 | 121 | LB2
RCC10 | Raumtemperaturregler 2-Rohr | Régulateur de temp. ambiante, 2 tubes | Regolatore temperatura ambiente 2-tubi | 135 | 115 | LB2
RCC30 | Raumtemperaturregler 4-Rohr | Régulateur de temp. ambiante, 4 tubes | Regolatore temperatura ambiente 4-tubi | 142 | 121 | LB2
QPM1160 | Kanalqualitätsfühler VOC+Temperatur | Sonde gaine,qualit de l'air VOC+Temp. | Sonda canale,quali d‘aria VOC+Temp. | 381 | 324 | LA6
QPM1162 | Kanalqualitätsfühler VOC/r.F./T/ 0-10V | Sonde gaine VOC/humidité/T/0-10V /4-20mA | Sonda canale VOC/Umidità/T/0-10V /4-20mA | 453 | 385 | LA6
QPM2163 | Kanalqualitätsfühler CO2/IAQ/r.F./T | Sonde de gaine CO2/IAQ/humidité/Temp. | Sonda canale,quali d‘aria CO2/IAQ/Umi/T | 946 | 804 | LA6
QPM2153/MO | Kanalqualitätsfühler CO2/IAQ/rh/T Modbus | Sonde gaine CO2/IAQ/temp/humidité,Modbus | Sonda canale CO2/IAQ/temp/Umidità,Modbus | 1001 | 851 | LA6
QNA2700D.BA1 | IAQ Raum-Luftqualitätsfühler BACnet IP | IAQ Sonde qualité air ambiance BACnet IP | IAQ Sonda qualità aria ambi. BACnet IP | 1187 | 1009 | LA6
QNA2700D.BA2 | IAQ Raum-Luftqualitätsfühler BACnet MSTP | IAQ Sonde qualité air ambi. BACnet MSTP | IAQ Sonda qualità aria ambi. BACnet MSTP | 1177 | 1000 | LA6
QNA2820D.EU | IAQ Raum-Luftqualitätsfühler LoRaWAN | IAQ Sonde qualité air ambiance LoRaWAN | IAQ Sonda qualità aria ambient LoRaWAN | 1228 | 1044 | LA6
WZT-S65 | Tauchhülse G½B,65mm,Fühler 6mm,Schraube | Doigt de gant G½B, 65mm, sonde 6mm, vis | Guaina G½B, 65mm, sonde 6mm, vite | 105 | 89.3 | LB3
WZU5-U615 | Temperaturfühlerpaar 70mm,Pt500,1.5m,Ø6 | Sondes de température 70mm,Pt500,1.5m,Ø6 | Sonde di temperatura 70mm,Pt500,1.5m,Ø6 | 307 | 261 | LB3
5WG1605-1DB41 | Thermoantriebaktor N605D41, 6-fach | Actionneur pourvannes N605D41, 6-fois | At.azion.Valvole elettr. N605D41, 6-tubi | 298 | 298 | LB1
CWG.BOX-EU | Connect Box - LoRaWAN | Connnect Box - LoRaWAN | Connnect Box - LoRaWAN | 1524 | 1295 | LC0
CWG.L1-IOT | 1 Jahr Cloud-Lizenz IoT / Connect Box | 1 an de licence IoT / Connect Box | 1 anno di licenza IoT / Connect Box | 512 | 435 | LC0
CWG.L1-S | 1 Jahr Cloud-Lizenz Small / ConnectBox | 1 an de licence Small / ConnectBox | 1 anno di licenza Small / ConnectBox | 1152 | 979 | LC0
CWG.L1-M | 1 Jahr Cloud-Lizenz Medium / Connect Box | 1 an de licence Medium / Connect Box | 1 anno di licenza Medium / Connect Box | 1792 | 1523 | LC0
CWG.L1-L | 1 Jahr Cloud-Lizenz Large / Connect Box | 1 an de licence Large / Connect Box | 1 anno di licenza Large / Connect Box | 4799 | 4079 | LC0
CWG.L1-SAT | 1 Jahr Cloud-Lizenz Satellite/ConnectBox | 1 an de licence Satellite/ConnectBox | 1 anno di licenza Satellite/ConnectBox | 512 | 435 | LC0
CWG.L1-ADD2 | 1 Jahr 50 Dat.punkte, IoT/S/M ConnectBox | 1 an 50 pts. de don., IoT/S/M ConnectBox | 1 anno 50 punti dati, IoT/S/M ConnectBox | 160 | 136 | LC0
CWG.L1-ADD3 | 1 Jahr 1.000 Dat.punkte, L / Connect Box | 1 an 1.000 pts. de don., L / Connect Box | 1 anno 1.000 punti dati, L / Connect Box | 800 | 680 | LC0
CWG.L3-IOT | 3 Jahre Cloud-Lizenz IoT / Connect Box | 3 ans de licence IoT / Connect Box | 3 anni di licenza IoT / Connect Box | 1024 | 870 | LC0
CWG.L3-S | 3 Jahre Cloud-Lizenz Small / Connect Box | 3 ans de licence Small / Connect Box | 3 anni di licenza Small / ConnectBox | 2304 | 1958 | LC0
CWG.L3-M | 3 Jahre Cloud-Lizenz Medium / ConnectBox | 3 ans de licence Medium / ConnectBox | 3 anni di licenza Medium / Connect Box | 3583 | 3046 | LC0
CWG.L3-L | 3 Jahre Cloud-Lizenz Large / Connect Box | 3 ans de licence Large / Connect Box | 3 anni di licenza Large / Connect Box | 9597 | 8157 | LC0
CWG.L3-SAT | 3 Jahre Cloud-LizenzSatellite/ConnectBox | 3 ans de licence Satellite / Connect Box | 3 anni di licenza Satellite/ConnectBox | 1024 | 870 | LC0
CWG.L3-ADD2 | 3 Jahre 50 Dat.pkte, IoT/S/M,Connect Box | 3 ans 50 pts.de don. IoT/S/M,Connect Box | 3 anni 50 punti dati, IoT/S/M ConnectBox | 320 | 272 | LC0
CWG.L3-ADD3 | 3 Jahre 1.000 Dat.punkte, L / ConnectBox | 3 ans 1.000 pts. de don., L / ConnectBox | 3 anni 1.000 punti dati, L / Connect Box | 1600 | 1360 | LC0
CWG.L5-IOT | 5 Jahre Cloud-Lizenz IoT / Connect Box | 5 ans de licence IoT / Connect Box | 5 anni di licenza IoT / Connect Box | 1535 | 1305 | LC0
CWG.L5-S | 5 Jahre Cloud-Lizenz Small / Connect Box | 5 ans de licence Small / Connect Box | 5 anni di licenza Small / ConnectBox | 3455 | 2937 | LC0
CWG.L5-M | 5 Jahre Cloud-Lizenz Medium / ConnectBox | 5 ans de licence Medium / ConnectBox | 5 anni di licenza Medium / Connect Box | 5375 | 4569 | LC0
CWG.L5-L | 5 Jahre Cloud-Lizenz Large / Connect Box | 5 ans de licence Large / Connect Box | 5 anni di licenza Large / Connect Box | 14395 | 12236 | LC0
CWG.L5-SAT | 5 Jahre Cloud-LizenzSatellite/ConnectBox | 5 ans de licence Satellite / Connect Box | 5 anni di licenza Satellite/ConnectBox | 1535 | 1305 | LC0
CWG.L5-ADD2 | 5 Jahre 50 Dat.pkte, IoT/S/M Connect Box | 5 ans 50 pts.de don. IoT/S/M,Connect Box | 5 anni 50 punti dati, IoT/S/M ConnectBox | 480 | 408 | LC0
CWG.L5-ADD3 | 5 Jahre 1.000 Dat.punkte, L / ConnectBox | 5 ans 1.000 pts. de don., L / ConnectBox | 5 anni 1.000 punti dati, L / Connect Box | 2399 | 2039 | LC0
CWG.L6-IOT | Connect Box (On-Premise) IoT-Lizenz | Connect Box (On-Premise) licence IoT | Connect Box (On-Premise) licenza IoT | 980 | 833 | LC0
CWG.L6-S | Connect Box (On-Premise) Small Lizenz | Connect Box (On-Premise) licence Small | Connect Box (On-Premise) licenza Small | 980 | 833 | LC0
CWG.L6-M | Connect Box (On-Premise) Medium Lizenz | Connect Box (On-Premise) licence Medium | Connect Box (On-Premise) licenza Medium | 2234 | 1899 | LC0
CWG.L6-L | Connect Box (On-Premise) Large Lizenz | Connect Box (On-Premise) licence Large | Connect Box (On-Premise) licenza Large | 3379 | 2872 | LC0
CWG.L6-XL | Connect Box (On-Premise) XLarge Lizenz | Connect Box (On-Premise) licence XLarge | Connect Box (On-Premise) licenza XLarge | 5006 | 4255 | LC0
CWG.L6-R | Verläng.Rem-Konfig/ C-Box (On-Prem) 3 J. | Ext.Config.à dist./C-Box (On-Prem) 3 ans | Ext.Config.à dist./C-Box (On-Prem) 3 ans | 643 | 547 | LC0
ASC10.21 | Hilfsschalterpaar zu SQL361.. | Paire de contacts aux. pour SQL361.. | Coppia di contatti aus. per SQL361.. | 89.7 | 76.2 | LA7
STA66/10 | Therm. Stellantrieb AC/DC24V,0-10V,NC,1m | Servomoteur therm. AC/DC24V,0-10V,NC,1m | Attuatore term. AC/DC24V,0-10V,NC,1m | 81.2 | 69 | LA7
STA66/00 | Therm. Stellantrieb AC/DC24V,0-10V,NC,oK | Servomoteur therm. AC/DC24V,0-10V,NC,sC | Attuatore term. AC/DC24V,0-10V,NC,senza | 74.3 | 63.2 | LA7
STA76/10 | Therm. Stellantrieb AC/DC24V,2P,NC,1m | Servomoteur therm. AC/DC24V,2P,NC,1m | Attuatore term. AC/DC24V,2P,NC,1m | 28.9 | 24.6 | LA7
STA76/20 | Therm. Stellantrieb AC/DC24V,2P,NC,2m | Servomoteur therm. AC/DC24V,2P,NC,2m | Attuatore term. AC/DC24V,2P,NC,2m | 31.5 | 26.8 | LA7
STA76/00 | Therm. Stellantrieb AC/DC24V,2P,NC,ohne | Servomoteur therm. AC/DC24V,2P,NC,sans | Attuatore term. AC/DC24V,2P,NC,senza | 23.9 | 20.3 | LA7
STA26/10 | Therm. Stellantrieb AC230V,2P,NC,1m | Servomoteur therm. AC230V,2P,NC,1m | Attuatore term. AC230V,2P,NC,1m | 28.9 | 24.6 | LA7
STA26/50 | Therm. Stellantrieb AC230V,2P,NC,5m | Servomoteur therm. AC230V,2P,NC,5m | Attuatore term. AC230V,2P,NC,5m | 36.5 | 31 | LA7
STA26/00 | Therm. Stellantrieb AC230V,2P,NC,ohne | Servomoteur therm. AC230V,2P,NC,sans | Attuatore term. AC230V,2P,NC,senza | 23.9 | 20.3 | LA7
VA26 | Adapter für Giacomini | Adaptateur pour Giacomini | Adattatore per Giacomini | 3.3 | 2.8 | LA7
VA59 | Adapter für Danfoss RAV/L | Adaptateur pour Danfoss RAV/L | Adattatore per Danfoss RAV/L | 4.5 | 3.8 | LA7
VA72 | Adapter für Danfoss RAV | Adaptateur pour Danfoss RAV | Adattatore per Danfoss RAV | 22 | 18.7 | LA7
VA78 | Adapter für Danfoss RA | Adaptateur pour Danfoss RA | Adattatore per Danfoss RA | 3.6 | 3.1 | LA7
VA04H | Adapter für Beulco, M30x1.0, vor 2005 | Adaptateur pour Beulco, M30x1.0, < 2005 | Adattatore per Beulco,M30x1.0,prima 2005 | 6 | 5.1 | LA7
VA80 | Adapter Standard M30x1.5 | Adaptateur Standard M30x1.5 | Adatt. Standard M30x1.5 | 1.4 | 1.2 | LA7
SQL341E25 | Drehantrieb,AC230V,3Pkt,25Nm,F04 | Servomoteur rot.,AC230V,3Pkt,25Nm,F04 | Attuatore rot.,AC230V,3Pkt,25Nm,F04 | 924 | 785 | LA7
SQL341E40 | Drehantrieb,AC230V,3Pkt,40Nm,F05 | Servomoteur rot.,AC230V,3Pkt,40Nm,F05 | Attuatore rot.,AC230V,3Pkt,40Nm,F05 | 1171 | 995 | LA7
SQL341E100 | Drehantrieb,AC230V,3Pkt,100Nm,F07 | Servomoteur rot.,AC230V,3Pkt,100Nm,F07 | Attuatore rot.,AC230V,3Pkt,100Nm,F07 | 1519 | 1291 | LA7
SQL341E400 | Drehantrieb,AC230V,3Pkt,400Nm,F10 | Servomoteur rot.,AC230V,3Pkt,400Nm,F10 | Attuatore rot.,AC230V,3Pkt,400Nm,F10 | 2715 | 2308 | LA7
SQL341E1200 | Drehantrieb,AC230V,3Pkt,1200Nm,F12,F16 | Servom. rot.,AC230V,3Pkt,1200Nm,F12,F16 | Attuat. rot.,AC230V,3Pkt,1200Nm,F12,F16 | 9172 | 7796 | LA7
SQL361E25 | Drehantrieb,AC230V,0-10V,25Nm,F04 | Servomoteur rot.,AC230V,0-10V,25Nm,F04 | Attuatore rot.,AC230V,0-10V,25Nm,F04 | 1136 | 966 | LA7
SQL361E40 | Drehantrieb,AC230V,0-10V,40Nm,F05 | Servomoteur rot.,AC230V,0-10V,40Nm,F05 | Attuatore rot.,AC230V,0-10V,40Nm,F05 | 1315 | 1118 | LA7
SQL361E100 | Drehantrieb,AC230V,0-10V,100Nm,F07 | Servomoteur rot.,AC230V,0-10V,100Nm,F07 | Attuatore rot.,AC230V,0-10V,100Nm,F07 | 1830 | 1556 | LA7
SQL361E400 | Drehantrieb,AC230V,0-10V,400Nm,F10 | Servomoteur rot.,AC230V,0-10V,400Nm,F10 | Attuatore rot.,AC230V,0-10V,400Nm,F10 | 3229 | 2745 | LA7
SQL361E1200 | Drehantrieb,AC230V,0-10V,1200Nm,F12,F16 | Servom. rot.,AC230V,0-10V,1200Nm,F12,F16 | Attuat. rot.,AC230V,0-10V,1200Nm,F12,F16 | 9507 | 8081 | LA7
ASY161L15 | Kabel für SS..161.., 1.5m | Câble pour SS..161.., 1.5m | Cavo per SS..161.., 1.5m | 33.1 | 28.1 | LA7
ASY161L30 | Kabel für SS..161.., 3m | Câble pour SS..161.., 3m | Cavo per SS..161.., 3m | 53 | 45.1 | LA7
ASY161L60 | Kabel für SS..161.., 6m | Câble pour SS..161.., 6m | Cavo per SS..161.., 6m | 72.8 | 61.9 | LA7
ASY161L15HF | Kabel für SS..161.., 1.5m, halogenfrei | Câble pour SS..161.., 1.5m,sans halogène | Cavo per SS..161.., 1.5m, senza alogeni | 46.4 | 39.4 | LA7
ASY161L30HF | Kabel für SS..161.., 3m, halogenfrei | Câble pour SS..161.., 3m, sans halogène | Cavo per SS..161.., 3m, senza alogeni | 66.2 | 56.3 | LA7
ASY161L60HF | Kabel für SS..161.., 6m, halogenfrei | Câble pour SS..161.., 6m, sans halogène | Cavo per SS..161.., 6m, senza alogeni | 86.1 | 73.2 | LA7
QBE1900-P7M | Druckschalter -0,3…7 bar mit man Reset | Pressostat -0,3…7 bar avec man Reset | Pressostato -0,3…7 bar con manuele Reset | 128 | 109 | LA6
QBE1900-P7 | Druckschalter -0,3…7 bar mit auto Reset | Pressostat -0,3…7 bar avec auto Reset | Pressostato -0,3…7 bar con auto Reset | 120 | 102 | LA6
QBE1900-P32M | Druckschalter 6…32 bar mit man Reset | Pressostat 6…32 bar avec man Reset | Pressostato 6…32bar con man Reset | 128 | 109 | LA6
QBE1900-P32 | Druckschalter 6…32 bar mit auto Reset | Pressostat 6…32 bar avec auto Reset | Pressostato 6…32bar con auto Reset | 120 | 102 | LA6
QBM3120-1UD | Druckdiff.fühler -50…+50 Pa, 4…20mA | Sonde press-diff. air -50…+50Pa,4…20mA | Sonda aria press-diff -50…+50Pa,4…20mA | 503 | 428 | LA6
QFA3173 | Raumfühler Temp./Feuchte 2x4…20mA, IP65 | Sonde d'amb. Temp./humid 2x4…20mA, IP65 | Sonda amb. umidità/ temp. 2x4…20mA, IP65 | 640 | 544 | LA6
QFA3173D | Raumfü Temp/Feucht 2x4…20mA,IP65 Display | Sonde d'amb Temp/humid 2x4…20mA,IP65 LCD | Sonda amb umidità/temp 2x4…20mA,IP65 LCD | 732 | 622 | LA6
AQF3151 | Messspitze zu QFA31../QFM31.. | Pointe de mesure échangeable QFA31/QFM31 | Puntale di misura intercambiabil QFA/QFM | 325 | 276 | LA6
WZU-485E-BAC | BACnet-Modul,MS/TP, für UH50..,UC50.. | Module BACnet, MS/TP, pour UH50.., UC50.. | Modulo BACnet, MS/TP, per UH50.., UC50.. | 302 | 257 | LB3
WZU-485E-MOD | Modbus-Modul,RS485, für UH50..,UC50.. | Module Modbus,RS485 pour UH50.., UC50.. | Modulo Modbus,RS485 per UH50.., UC50.. | 302 | 257 | LB3
RDF800KN | Touch Raumthermostat KNX, 2-/4 Rohr,FCU | Ecr.tactil th.stat d'amb KNX, 2-/4 ,FCU | Regolatore amb touch KNX, 2-/4,FCU | 316 | 269 | LB2
RDF800KN/VB | Touch Raumthermostat KNX, 2-/4,FCU, SW | Ecr.tactil th.stat amb KNX, 2-/4,FCU,nr | Regolatore amb touch KNX, 2-/4,FCU, SW | 316 | 269 | LB2
ASY21L10 | Kabel, PVC, 1m | Câble, PVC, 1m | Cavo, PVC, 1m | 11.9 | 10.1 | LA7
ASY21L20 | Kabel, PVC, 2m | Câble, PVC, 2m | Cavo, PVC, 2m | 14.6 | 12.4 | LA7
ASY21L50 | Kabel, 2P, PVC, 5m | Câble, 2P, PVC, 5m | Cavo, 2P, PVC, 5m | 25.2 | 21.4 | LA7
ASY21L100 | Kabel, 2P, PVC, 10m | Câble, 2P, PVC, 10m | Cavo, 2P, PVC, 10m | 37.1 | 31.5 | LA7
ASY21L10H | Kabel, 2P, halogenfrei, 1m | Câble, 2P, sans halogène, 1m | Cavo, 2P, senza alogeni, 1m | 21.2 | 18 | LA7
ASY21L50H | Kabel, 2P, halogenfrei, 5m | Câble, 2P, sans halogène, 5m | Cavo, 2P, senza alogeni, 5m | 47.7 | 40.5 | LA7
ASY21L100H | Kabel, 2P, halogenfrei, 10m | Câble, 2P, sans halogène, 10m | Cavo, 2P, senza alogeni, 10m | 74.1 | 63 | LA7
ASY61L10 | Kabel, DC0-10V, PVC, 1m | Câble, DC0-10V, PVC, 1m | Cavo, DC0-10V, PVC, 1m | 11.3 | 9.6 | LA7
ASY61L20 | Kabel, DC0-10V, PVC, 2m | Câble, DC0-10V, PVC, 2m | Cavo, DC0-10V, PVC, 2m | 13.9 | 11.8 | LA7
ASY61L50 | Kabel, DC0-10V, PVC, 5m | Câble, DC0-10V, PVC, 5m | Cavo, DC0-10V, PVC, 5m | 26.5 | 22.5 | LA7
ASY61L100 | Kabel, DC0-10V, PVC, 10m | Câble, DC0-10V, PVC, 10m | Cavo, DC0-10V, PVC, 10m | 38.4 | 32.6 | LA7
ASY61L10H | Kabel, DC0-10V, halogenfrei, 1m | Câble, DC0-10V, sans halogène, 1m | Cavo, DC0-10V, senza alogeni, 1m | 22.5 | 19.1 | LA7
ASY61L50H | Kabel, DC0-10V, halogenfrei, 5m | Câble, DC0-10V, sans halogène, 5m | Cavo, DC0-10V, senza alogeni, 5m | 49 | 41.7 | LA7
ASY61L100H | Kabel, DC0-10V, halogenfrei, 10m | Câble, DC0-10V, sans halogène, 10m | Cavo, DC0-10V, senza alogeni, 10m | 75.4 | 64.1 | LA7
ASY62L10 | Kabel, DC0-10V, FB, PVC, 1m | Câble, DC0-10V, FB, PVC, 1m | Cavo, DC0-10V, FB, PVC, 1m | 15.9 | 13.5 | LA7
ASY62L20 | Kabel, DC0-10V, FB, PVC, 2m | Câble, DC0-10V, FB, PVC, 2m | Cavo, DC0-10V, FB, PVC, 2m | 19.8 | 16.8 | LA7
ASY62L50 | Kabel, DC0-10V, FB, PVC, 5m | Câble, DC0-10V, FB, PVC, 5m | Cavo, DC0-10V, FB, PVC, 5m | 37.1 | 31.5 | LA7
ASY62L100 | Kabel, DC0-10V, FB, PVC, 10m | Câble, DC0-10V, FB, PVC, 10m | Cavo, DC0-10V, FB, PVC, 10m | 53.7 | 45.6 | LA7
ASY62L10H | Kabel, DC0-10V, FB, halogenfrei, 1m | Câble, DC0-10V, FB, sans halogène, 1m | Cavo, DC0-10V, FB, senza alogeni, 1m | 31.8 | 27 | LA7
ASY62L50H | Kabel, DC0-10V, FB, halogenfrei, 5m | Câble, DC0-10V, FB, sans halogène, 5m | Cavo, DC0-10V, FB, senza alogeni, 5m | 68.9 | 58.6 | LA7
ASY62L100H | Kabel, DC0-10V, FB, halogenfrei, 10m | Câble, DC0-10V, FB, sans halogène, 10m | Cavo, DC0-10V, FB, senza alogeni, 10m | 105.9 | 90 | LA7
ASA04H | Adapter für Beulco,M30x1.0,vor 2005 | Adapter für Beulco,M30x1.0,vor 2005 | Adattatore per Beulco,M30x1.0,vor 2005 | 6.6 | 5.6 | LA7
ASA10 | Adapter für Strawa FBH | Adaptateur pour Strawa FBH | Adattatore per Strawa FBH | 4 | 3.4 | LA7
ASA26 | Adapter für Giacomini | Adaptateur pour Giacomini | Adattatore per Giacomini | 6.6 | 5.6 | LA7
ASA59 | Adapter für Danfoss RAV/L | Adaptateur pour Danfoss RAV/L | Adattatore per Danfoss RAV/L | 7.9 | 6.7 | LA7
ASA72 | Adapter für Danfoss RAV | Adaptateur pour Danfoss RAV | Adattatore per Danfoss RAV | 11.9 | 10.1 | LA7
ASA78 | Adapter für Danfoss RA | Adaptateur pour Danfoss RA | Adattatore per Danfoss RA | 6.6 | 5.6 | LA7
ASA80 | Adapter Standard M30 x 1,5 | Adaptateur Standard M30 x 1,5 | Adattatore Standard M30 x 1,5 | 4 | 3.4 | LA7
QAA2890/WI | Wireless room sensor (T) | Sonde d'ambiance sans fil (T) | Sensore ambiente wireless (T) | 141 | 120 | LC0
QFA2890/WI | Wireless room sensor (T/rH) | Sonde d'ambiance sans fil (T/rH) | Sensore ambiente wireless (T/rH) | 153 | 130 | LC0
QPA2892/WI | Wireless room sensor (T/rH/CO2) | Sonde d'ambiance sans fil (T/rH/CO2) | Sensore ambiente wireless (T/rH/CO2) | 406 | 345 | LC0
OCT200.KNBA | KNX IoT / BACnet-IP-Gateway | KNX IoT / BACnet-IP-Gateway | KNX IoT / BACnet-IP-Gateway | 659 | 560 | LC0
OCT100.R | Thread-Mesh-Extender | Thread-Mesh-Extender | Thread-Mesh-Extender | 153 | 130 | LC0
RDG200T | Raumthermostat mit Anzeige,Uhr, AC230V | Thermostat d'ambiance avec affichage | Termostato ambiente con display,orologio | 250 | 213 | LB2
RDG260T | Raumthermostat mit Anzeige,Uhr,AC/DC24 V | Therm. d'amb. appl. et pompe à chaleur | Term.amb. appl. univ. e pompe di calore | 250 | 213 | LB2
WSN805-FBBBF3ACH | Kombiz 0.6m3/h,¾'',110mm,MBus,M10x1,2E,CH | Comp c/f 0.6m3/h,¾'',110mm,MBus,M10x1,2E,CH | Cont c/f 0.6m3/h,¾'',110mm,MBus,M10x1,2E,CH | 660 | 561 | LB3
WSN821-FBBBF3ACH | Kombiz 1.5m3/h,¾'',110mm,MBus,M10x1,2E,CH | Comp c/f 1.5m3/h,¾'',110mm,MBus,M10x1,2E,CH | Cont c/f 1.5m3/h,¾'',110mm,MBus,M10x1,2E,CH | 660 | 561 | LB3
WSN836-FBBBF3ACH | Kombiz 2.5m3/h,1'',130mm,MBus,M10x1,2E,CH | Comp c/f 2.5m3/h,1'',130mm,MBus,M10x1,2E,CH | Cont c/f 2.5m3/h,1'',130mm,MBus,M10x1,2E,CH | 659 | 560 | LB3
WSN843-FDBBF3ACH | Kombiz 3.5m3/h,1¼'',260mm,MBus,M10x1,2E,CH | Comp c/f 3.5m3/h,1¼",260mm,MBus,M10x1,2E,CH | Cont c/f 3.5m3/h,1¼'',260mm,MBus,M10x1,2E,CH | 864 | 734 | LB3
WSN853-FDBBF3ACH | Kombiz 6m3/h,1¼'',260mm,MBus,M10x1,2E,CH | Comp c/f 6m3/h,1¼'',260mm,MBus,M10x1,2E,CH | Cont c/f 6m3/h,1¼'',260mm,MBus,M10x1,2E,CH | 972 | 826 | LB3
VWG42.10-0.25-0.25 | 6-Weg-Kugelhahn,kmpkt,DN10,½'',0.25/0.25 | Vanne boisse 6V,cmpct,DN10,½'',0.25/0.25 | Valvola sfera 6V,cmp,DN10,½'',0.25/0.25 | 167 | 142 | LA7
VWG42.10-0.25-0.4 | 6-Weg-Kugelhahn,kmpkt,DN10,½'',0.25/0.4 | Vanne boisse 6V,cmpct,DN10,½'',0.25/0.4 | Valvola sfera 6V,cmp,DN10,½'',0.25/0.4 | 167 | 142 | LA7
VWG42.10-0.25-0.65 | 6-Weg-Kugelhahn,kmpkt,DN10,½'',0.25/0.65 | Vanne boisse 6V,cmpct,DN10,½'',0.25/0.65 | Valvola sfera 6V,cmp,DN10,½'',0.25/0.65 | 167 | 142 | LA7
VWG42.10-0.25-1.0 | 6-Weg-Kugelhahn,kmpkt,DN10,½'',0.25/1.0 | Vanne boisse 6V,cmpct,DN10,½'',0.25/1.0 | Valvola sfera 6V,cmp,DN10,½'',0.25/1.0 | 167 | 142 | LA7
VWG42.10-0.25-1.3 | 6-Weg-Kugelhahn,kmpkt,DN10,½'',0.25/1.3 | Vanne boisse 6V,cmpct,DN10,½'',0.25/1.3 | Valvola sfera 6V,cmp,DN10,½'',0.25/1.3 | 167 | 142 | LA7
VWG42.10-0.25-1.6 | 6-Weg-Kugelhahn,kmpkt,DN10,½'',0.25/1.6 | Vanne boisse 6V,cmpct,DN10,½'',0.25/1.6 | Valvola sfera 6V,cmp,DN10,½'',0.25/1.6 | 167 | 142 | LA7
VWG42.10-0.25-1.95 | 6-Weg-Kugelhahn,kmpkt,DN10,½'',0.25/1.95 | Vanne boisse 6V,cmpct,DN10,½'',0.25/1.95 | Valvola sfera 6V,cmp,DN10,½'',0.25/1.95 | 167 | 142 | LA7
VWG42.10-0.4-0.4 | 6-Weg-Kugelhahn,kmpkt,DN10,½'',0.4/0.4 | Vanne boisse 6V,cmpct,DN10,½'',0.4/0.4 | Valvola sfera 6V,cmp,DN10,½'',0.4/0.4 | 167 | 142 | LA7
VWG42.10-0.4-0.65 | 6-Weg-Kugelhahn,kmpkt,DN10,½'',0.4/0.65 | Vanne boisse 6V,cmpct,DN10,½'',0.4/0.65 | Valvola sfera 6V,cmp,DN10,½'',0.4/0.65 | 167 | 142 | LA7
VWG42.10-0.4-1 | 6-Weg-Kugelhahn,kmpkt,DN10,½'',0.4/1 | Vanne boisse 6V,cmpct,DN10,½'',0.4/1 | Valvola sfera 6V,cmp,DN10,½'',0.4/1 | 167 | 142 | LA7
VWG42.10-0.4-1.3 | 6-Weg-Kugelhahn,kmpkt,DN10,½'',0.4/1.3 | Vanne boisse 6V,cmpct,DN10,½'',0.4/1.3 | Valvola sfera 6V,cmp,DN10,½'',0.4/1.3 | 167 | 142 | LA7
VWG42.10-0.4-1.6 | 6-Weg-Kugelhahn,kmpkt,DN10,½'',0.4/1.6 | Vanne boisse 6V,cmpct,DN10,½'',0.4/1.6 | Valvola sfera 6V,cmp,DN10,½'',0.4/1.6 | 167 | 142 | LA7
VWG42.10-0.4-1.95 | 6-Weg-Kugelhahn,kmpkt,DN10,½'',0.4/1.95 | Vanne boisse 6V,cmpct,DN10,½'',0.4/1.95 | Valvola sfera 6V,cmp,DN10,½'',0.4/1.95 | 167 | 142 | LA7
VWG42.10-0.65-0.65 | 6-Weg-Kugelhahn,kmpkt,DN10,½'',0.65/0.65 | Vanne boisse 6V,cmpct,DN10,½'',0.65/0.65 | Valvola sfera 6V,cmp,DN10,½'',0.65/0.65 | 167 | 142 | LA7
VWG42.10-0.65-1 | 6-Weg-Kugelhahn,kmpkt,DN10,½'',0.65/1 | Vanne boisse 6V,cmpct,DN10,½'',0.65/1 | Valvola sfera 6V,cmp,DN10,½'',0.65/1 | 167 | 142 | LA7
VWG42.10-0.65-1.3 | 6-Weg-Kugelhahn,kmpkt,DN10,½'',0.65/1.3 | Vanne boisse 6V,cmpct,DN10,½'',0.65/1.3 | Valvola sfera 6V,cmp,DN10,½'',0.65/1.3 | 167 | 142 | LA7
VWG42.10-0.65-1.6 | 6-Weg-Kugelhahn,kmpkt,DN10,½'',0.65/1.6 | Vanne boisse 6V,cmpct,DN10,½'',0.65/1.6 | Valvola sfera 6V,cmp,DN10,½'',0.65/1.6 | 167 | 142 | LA7
VWG42.10-0.65-1.95 | 6-Weg-Kugelhahn,kmpkt,DN10,½'',0.65/1.95 | Vanne boisse 6V,cmpct,DN10,½'',0.65/1.95 | Valvola sfera 6V,cmp,DN10,½'',0.65/1.95 | 167 | 142 | LA7
VWG42.10-1.0-1.0 | 6-Weg-Kugelhahn,kmpkt,DN10,½'',1.0/1.0 | Vanne boisse 6V,cmpct,DN10,½'',1.0/1.0 | Valvola sfera 6V,cmp,DN10,½'',1.0/1.0 | 167 | 142 | LA7
VWG42.10-1.0-1.3 | 6-Weg-Kugelhahn,kmpkt,DN10,½'',1.0/1.3 | Vanne boisse 6V,cmpct,DN10,½'',1.0/1.3 | Valvola sfera 6V,cmp,DN10,½'',1.0/1.3 | 167 | 142 | LA7
VWG42.10-1.0-1.6 | 6-Weg-Kugelhahn,kmpkt,DN10,½'',1.0/1.6 | Vanne boisse 6V,cmpct,DN10,½'',1.0/1.6 | Valvola sfera 6V,cmp,DN10,½'',1.0/1.6 | 167 | 142 | LA7
VWG42.10-1.0-1.95 | 6-Weg-Kugelhahn,kmpkt,DN10,½'',1.0/1.95 | Vanne boisse 6V,cmpct,DN10,½'',1.0/1.95 | Valvola sfera 6V,cmp,DN10,½'',1.0/1.95 | 167 | 142 | LA7
VWG42.10-1.3-1.3 | 6-Weg-Kugelhahn,kmpkt,DN10,½'',1.3/1.3 | Vanne boisse 6V,cmpct,DN10,½'',1.3/1.3 | Valvola sfera 6V,cmp,DN10,½'',1.3/1.3 | 167 | 142 | LA7
VWG42.10-1.3-1.6 | 6-Weg-Kugelhahn,kmpkt,DN10,½'',1.3/1.6 | Vanne boisse 6V,cmpct,DN10,½'',1.3/1.6 | Valvola sfera 6V,cmp,DN10,½'',1.3/1.6 | 167 | 142 | LA7
VWG42.10-1.3-1.95 | 6-Weg-Kugelhahn,kmpkt,DN10,½'',1.3/1.95 | Vanne boisse 6V,cmpct,DN10,½'',1.3/1.95 | Valvola sfera 6V,cmp,DN10,½'',1.3/1.95 | 167 | 142 | LA7
VWG42.10-1.6-1.6 | 6-Weg-Kugelhahn,kmpkt,DN10,½'',1.6/1.6 | Vanne boisse 6V,cmpct,DN10,½'',1.6/1.6 | Valvola sfera 6V,cmp,DN10,½'',1.6/1.6 | 167 | 142 | LA7
VWG42.10-1.6-1.95 | 6-Weg-Kugelhahn,kmpkt,DN10,½'',1.6/1.95 | Vanne boisse 6V,cmpct,DN10,½'',1.6/1.95 | Valvola sfera 6V,cmp,DN10,½'',1.6/1.95 | 167 | 142 | LA7
VWG42.10-1.95-1.95 | 6-Weg-Kugelhahn,kmpkt,DN10,½'',1.95/1.95 | Vanne boisse 6V,cmpct,DN10,½'',1.95/1.95 | Valvola sfera 6V,cmp,DN10,½'',1.95/1.95 | 167 | 142 | LA7
CWG.L6-ADD1 | Upgrade IoT/ S auf M- Lizenz ConnectBox | Mise à niveau IoT / S vers M - licenceCB | Aggiornamento IoT / S a M - lizenza CB | 1267 | 1077 | LC0
CWG.L6-ADD2 | Upgrade M auf L - Lizenz Connect Box | Mise à niveau M vers L - licence CB | Aggiornamento da M a L - lizenza CB | 1141 | 970 | LC0
CWG.L6-ADD3 | Upgrade L auf XL - Lizenz Connect Box | Mise à niveau L vers XL - licence CB | Aggiornamento da L a XL - lizenza CB | 1625 | 1381 | LC0
VPF44.125F110 | Kombiventil, Flansch,PN16, DN125, 15-112 | Vanne combinée,bride,PN16, DN125, 15-112 | Valv. Combi,flangia,PN16, DN125, 15-112 | 7022 | 5969 | LA7
VPF44.125F135 | Kombiventil, Flansch,PN16, DN125, 18-132 | Vanne combinée,bride,PN16, DN125, 18-132 | Valv. Combi,flangia,PN16, DN125, 18-132 | 7022 | 5969 | LA7
VPF44.150F150 | Kombiventil, Flansch,PN16, DN150, 19-150 | Vanne combinée,bride,PN16, DN150, 19-150 | Valv. Combi,flangia,PN16, DN150, 19-150 | 7508 | 6382 | LA7
VPF44.150F200 | Kombiventil, Flansch,PN16, DN150, 26-208 | Vanne combinée,bride,PN16, DN150, 26-208 | Valv. Combi,flangia,PN16, DN150, 26-208 | 7508 | 6382 | LA7
VPF54.125F110 | Kombiventil, Flansch,PN25, DN125, 15-112 | Vanne combinée,bride,PN25, DN125, 15-112 | Valv. Combi,flangia,PN25, DN125, 15-112 | 8842 | 7516 | LA7
VPF54.125F135 | Kombiventil, Flansch,PN25, DN125, 18-132 | Vanne combinée,bride,PN25, DN125, 18-132 | Valv. Combi,flangia,PN25, DN125, 18-132 | 8842 | 7516 | LA7
VPF54.150F150 | Kombiventil, Flansch,PN25, DN150, 19-150 | Vanne combinée,bride,PN25, DN150, 19-150 | Valv. Combi,flangia,PN25, DN150, 19-150 | 9309 | 7913 | LA7
VPF54.150F200 | Kombiventil, Flansch,PN25, DN150, 26-208 | Vanne combinée,bride,PN25, DN150, 26-208 | Valv. Combi,flangia,PN25, DN150, 26-208 | 9309 | 7913 | LA7
GDD141.1E | Luftklappen-Drehantr.,5Nm,AC/DC24V,30s. | Servomoteur rotatif AC/DC24V, 5Nm, 30s | Attuatore rotativo,5Nm,AC/DC24V 2/3Pt. 30s | 140 | 119 | LA3
GDD146.1E | Luftklappen-Drehantr.,5Nm,AC/DC24V,30s.HS | Servomoteur rotatif AC/DC24V, 5Nm, 30s | Attuatore rotativo,5Nm,AC/DC24V 2/3Pt. 30s | 173 | 147 | LA3
GDD161.1E | Luftklappen-Drehantr.,5Nm,AC/DC24V,30s. | Servomoteur rotatif AC/DC24V, 5Nm, 30s 0-10V | Attuatore rotativo,5Nm,AC/DC24V 30s 0-10V | 210 | 179 | LA3
GLD141.1E | Luftklappen-Drehantr.,8Nm,AC/DC24V,30s. | Servomoteur rotatif AC/DC24V, 8Nm, 30s | Attuatore rotativo,5Nm,AC/DC24V 2/3Pt. 30s | 175 | 149 | LA3
GLD146.1E | Luftklappen-Drehantr.,8Nm,AC/DC24V,30s.HS | Servomoteur rotatif AC/DC24V, 8Nm, 30s | Attuatore rotativo,5Nm,AC/DC24V 2/3Pt. 30s | 201 | 171 | LA3
GLD161.1E | Luftklappen-Drehantr.,8Nm,AC/DC24V,30s. | Servomoteur rotatif AC/DC24V, 8Nm, 30s | Attuatore rotativo,5Nm,AC/DC24V 30s 0-10V | 243 | 207 | LA3
GDA141.1E | Luftklappen-Drehantr.,5Nm,AC/DC24V,90s. | Servomoteur rotatif AC/DC24V, 5Nm, 90s | Attuatore rotativo,5Nm,AC/DC24V 2/3Pt. 90s | 135 | 115 | LA3
GDA146.1E | Luftklappen-Drehantr.,5Nm,AC/DC24V,90s.HS | Servomoteur rotatif AC/DC24V, 5Nm, 90s | Attuatore rotativo,5Nm AC/DC24V 2/3Pt. 90s | 165 | 140 | LA3
GDA161.1E | Luftklappen-Drehantr.,5Nm,AC/DC24V,90s. | Servomoteur rotatif AC/DC24V, 5Nm, 90s | Attuatore rotativo,5Nm,AC/DC24V 90s 0-10V | 202 | 172 | LA3
GLA141.1E | Luftklappen-Drehantr.,10Nm,AC/DC24V,90s. | Servomoteur rotatif AC/DC24V, 10Nm, 90s | Attuatore rotativo,10Nm,AC/DC24V 2/3Pt. 90s | 169 | 144 | LA3
GLA146.1E | Luftklappen-Drehantr.,10Nm,AC/DC24V,90s.HS | Servomoteur rotatif AC/DC24V, 10Nm, 90s | Attuatore rotativo,10Nm,AC/DC24V 2/3Pt. 90s | 197 | 167 | LA3
GLA161.1E | Luftklappen-Drehantr.,10Nm,AC/DC24V,90s. | Servomoteur rotatif AC/DC24V, 10Nm, 90s | Attuatore rotativo,10Nm,AC/DC24V 90s 0-10V | 239 | 203 | LA3
10-PCII-A 24 | 10.1" PriCtr-II 4GB 64GB Android 24VDC sw | 10.1" PriCtr-II 4GB 64GB Android 24VDC noir | 10.1" PriCtr-II 4GB 64GB Android 24VDC nero | 2320 | 1972 | LA9
10-PCII-W 24 | 10.1" PriCtr-II 4GB 64GB Win10IoT 24VDC sw | 10.1" PriCtr-II 4GB 64GB Win10IoT 24VDC noir | 10.1" PriCtr-II 4GB 64GB Win10IoT 24VDC nero | 2447 | 2080 | LA9
15-PCII-A 24 | 15.6" PriCtr-II 4GB 64GB Android 24VDC sw | 15.6" PriCtr-II 4GB 64GB Android 24VDC noir | 15.6" PriCtr-II 4GB 64GB Android 24VDC nero | 2998 | 2548 | LA9
15-PCII-W 24 | 15.6" PriCtr-II 4GB 64GB Win10IoT 24VDC sw | 15.6" PriCtr-II 4GB 64GB Win10IoT 24VDC noir | 15.6" PriCtr-II 4GB 64GB Win10IoT 24VDC nero | 3125 | 2656 | LA9
U-Gehäuse PCII-10 | UP-Einbaudose PriCtr-II 10.1'', T=70mm | Boîtier encastré PriCtr-II 10.1'', T=70mm | Alloggiam. a incasso PriCtr-II 10.1'',P=70mm | 605 | 514 | LA9
U-Gehäuse PCII-15 | UP-Einbaudose PriCtr-II 15.6'', T=70mm | Boîtier encastré PriCtr-II 15.6'', T=70mm | Alloggiam. a incasso PriCtr-II 15.6'', P=70mm | 656 | 558 | LA9
A-Gehäuse PCII-10 | Aufputz-Gehäuse PriCtr-II 10.1'', T=45mm | Boîtier surface PriCtr-II 10.1'', T=45mm | Alloggiam. per esterno PriCtr-II 10.1'', P=45mm | 508 | 432 | LA9
A-Gehäuse PCII-15 | Aufputz-Gehäuse PriCtr-II 15.6'', T=45mm | Boîtier surface PriCtr-II 15.6'', T=45mm | Alloggiam. per esterno PriCtr-II 15.6'',P=45mm | 572 | 486 | LA9
Bef.-Kit PCII AU | Magnet-Bef.-Kit, PriCtr-II, 2-tlg. AP/UP | Kit-magnétique, PriCtr-II, 2-pièces Boîtier enc./appar. | Kit di magneti, PriControl-II, 2-pezzi per | 44 | 37 | LA9
PSU 24VDC 70W | Netzteil PSU 24VDC, 70W, Phoenix 2p | Bloc d'alimentation PSU 24VDC, 70W, Phoenix 2p | Unità di alimentazione PSU 24VDC, 70W, Phoenix 2p | 141 | 120 | LA9
ALG13.156B | Verschraubung-Set,6x,G½,G½,IG,ISO 7-1 | Kit de raccors,6x,G½,G½,IG,ISO 7-1 | Set a raccordi,6x,G½,G½,IG,ISO 7-1 | 38.4 | 32.6 | LA7
ALG13G156B | Verschraubung-Set,6x,G½,G½,IG,ISO 228-1 | Kit de raccors,6x,G½,G½,IG,ISO 228-1 | Set a raccordi,6x,G½,G½,IG,ISO 228-1 | 38.4 | 32.6 | LA7
ALN13.156B | Verschraub.-Set,6x,G½,G½,IG,AG,ISO228-1 | Kit de raccors,6x,G½,G½,IG,AG,ISO228-1 | Set a raccordi,6x,G½,G½,IG,AG,ISO228-1 | 38.4 | 32.6 | LA7
ALI10VWG42 | Isolationsschale 6-Weg VWG42..,DN10 | Coque isolante pour 6-voies VWG42..,DN10 | Mantello isolante per 6-vie VWG42..,DN10 | 39.7 | 33.7 | LA7
ALG15.156B | Verschraubung-Set,6x,G1,G½,IG,ISO 7-1 | Kit de raccors,6x,G1,G½,IG,ISO 7-1 | Set a raccordi,6x,G1,G½,IG,ISO 7-1 | 47.7 | 40.5 | LA7
ALG15.206B | Verschraubung-Set,6x,G1,G¾,IG,ISO 7-1 | Kit de raccors,6x,G1,G¾,IG,ISO 7-1 | Set a raccordi,6x,G1,G¾,IG,ISO 7-1 | 84.7 | 72 | LA7
ALG15.256B | Verschraubung-Set,6x,G1,G1,IG,ISO 7-1 | Kit de raccors,6x,G1,G1,IG,ISO 7-1 | Set a raccordi,6x,G1,G1,IG,ISO 7-1 | 115 | 97.8 | LA7
ALN15.156B | Verschraubung-Set,6x,G1,G½,IG,ISO 228-1 | Kit de raccors,6x,G1,G½,IG,ISO 228-1 | Set a raccordi,6x,G1,G½,IG,ISO 228-1 | 41 | 34.9 | LA7
ALN15.206B | Verschraubung-Set,6x,G1,G¾,IG,ISO 228-1 | Kit de raccors,6x,G1,G¾,IG,ISO 228-1 | Set a raccordi,6x,G1,G¾,IG,ISO 228-1 | 80.8 | 68.7 | LA7