## 3VT_Auslauf
Auslaufende SENTRON 3VT Lasttrennschalter und Leistungsschalter Bestellnummern
MLFB | Z-Option | Beschreibung | Bestellstatus | Nachfolger
3VT1701-2DC35-0AA0 | - | Leistungsschalter 3VT1 Standardschaltvermögen Icu=25kA, 415V AC 3-polig, Anlagenschutz Überstromauslöser TM, LI In=16A Bemessungsstrom IR=12,5...16A Überlastschutz II=160...240A, Kurzschlussschutz ohne Hilfsauslöser ohne Hilfs-/Alarmschalter mit frontseitigen Anschlüssen | voraussichtlich nicht mehr bestellbar ab 01.10.2019 | 3VA. Technical Assistance für SENTRON Schutz- und Messgeräte unterstützt gerne bei Klärung: Tel.: +49 (911) 895 7 222, http://siemens.de/lowvoltage/support-request
3VT1701-2DC36-0AA0 | - | Leistungsschalter 3VT1 Standardschaltvermögen Icu=25kA, 415V AC 3-polig, Anlagenschutz Überstromauslöser TM, LI In=16A Bemessungsstrom IR=12,5...16A Überlastschutz II=160...240A, Kurzschlussschutz ohne Hilfsauslöser ohne Hilfs-/Alarmschalter | voraussichtlich nicht mehr bestellbar ab 01.10.2019 | 3VA. Technical Assistance für SENTRON Schutz- und Messgeräte unterstützt gerne bei Klärung: Tel.: +49 (911) 895 7 222, http://siemens.de/lowvoltage/support-request
3VT1701-2DM35-0AA0 | - | Leistungsschalter 3VT1 Standardschaltvermögen Icu=25kA, 415V AC 3-polig, Motorschutz Überstromauslöser TM, LI In=16A Bemessungsstrom IR=12,5...16A Überlastschutz II=160A, Kurzschlussschutz ohne Hilfsauslöser ohne Hilfs-/Alarmschalter mit frontseitigen Anschlüssen | voraussichtlich nicht mehr bestellbar ab 01.10.2019 | 3VA. Technical Assistance für SENTRON Schutz- und Messgeräte unterstützt gerne bei Klärung: Tel.: +49 (911) 895 7 222, http://siemens.de/lowvoltage/support-request
3VT1701-2DM36-0AA0 | - | Leistungsschalter 3VT1 Standardschaltvermögen Icu=25kA, 415V AC 3-polig, Motorschutz Überstromauslöser TM, LI In=16A Bemessungsstrom IR=12,5...16A Überlastschutz II=160A, Kurzschlussschutz ohne Hilfsauslöser ohne Hilfs-/Alarmschalter | voraussichtlich nicht mehr bestellbar ab 01.10.2019 | 3VA. Technical Assistance für SENTRON Schutz- und Messgeräte unterstützt gerne bei Klärung: Tel.: +49 (911) 895 7 222, http://siemens.de/lowvoltage/support-request
3VT1701-2EC45-0AA0 | - | Leistungsschalter 3VT1 Standardschaltvermögen Icu=25kA, 415V AC 4-polig, Anlagenschutz Überstromauslöser TM, LI In=16A Bemessungsstrom IR=12,5...16A Überlastschutz II=160...240A, Kurzschlussschutz N-Leiter ungeschützt ohne Hilfsauslöser ohne Hilfs-/Alarmschalter mit frontseitigen Anschlüssen | voraussichtlich nicht mehr bestellbar ab 01.10.2019 | 3VA. Technical Assistance für SENTRON Schutz- und Messgeräte unterstützt gerne bei Klärung: Tel.: +49 (911) 895 7 222, http://siemens.de/lowvoltage/support-request
3VT1701-2EC46-0AA0 | - | Leistungsschalter 3VT1 Standardschaltvermögen Icu=25kA, 415V AC 4-polig, Anlagenschutz Überstromauslöser TM, LI In=16A Bemessungsstrom IR=12,5...16A Überlastschutz II=160...240A, Kurzschlussschutz N-Leiter ungeschützt ohne Hilfsauslöser ohne Hilfs-/Alarmschalter | voraussichtlich nicht mehr bestellbar ab 01.10.2019 | 3VA. Technical Assistance für SENTRON Schutz- und Messgeräte unterstützt gerne bei Klärung: Tel.: +49 (911) 895 7 222, http://siemens.de/lowvoltage/support-request
3VT1701-2EJ46-0AA0 | - | Leistungsschalter 3VT1 Standardschaltvermögen Icu=25kA, 415V AC 4-polig, Anlagenschutz Überstromauslöser TM, LIN In=16A Bemessungsstrom IR=12,5...16A Überlastschutz II=160...240A, Kurzschlussschutz N-Leiter geschützt ohne Hilfsauslöser ohne Hilfs-/Alarmschalter | voraussichtlich nicht mehr bestellbar ab 01.10.2019 | 3VA. Technical Assistance für SENTRON Schutz- und Messgeräte unterstützt gerne bei Klärung: Tel.: +49 (911) 895 7 222, http://siemens.de/lowvoltage/support-request
3VT1702-2DC35-0AA0 | - | Leistungsschalter 3VT1 Standardschaltvermögen Icu=25kA, 415V AC 3-polig, Anlagenschutz Überstromauslöser TM, LI In=20A Bemessungsstrom IR=16...20A Überlastschutz II=200...300A, Kurzschlussschutz ohne Hilfsauslöser ohne Hilfs-/Alarmschalter mit frontseitigen Anschlüssen | voraussichtlich nicht mehr bestellbar ab 01.10.2019 | 3VA. Technical Assistance für SENTRON Schutz- und Messgeräte unterstützt gerne bei Klärung: Tel.: +49 (911) 895 7 222, http://siemens.de/lowvoltage/support-request
3VT1702-2DC36-0AA0 | - | Leistungsschalter 3VT1 Standardschaltvermögen Icu=25kA, 415V AC 3-polig, Anlagenschutz Überstromauslöser TM, LI In=20A Bemessungsstrom IR=16...20A Überlastschutz II=200...300A, Kurzschlussschutz ohne Hilfsauslöser ohne Hilfs-/Alarmschalter | voraussichtlich nicht mehr bestellbar ab 01.10.2019 | 3VA. Technical Assistance für SENTRON Schutz- und Messgeräte unterstützt gerne bei Klärung: Tel.: +49 (911) 895 7 222, http://siemens.de/lowvoltage/support-request
3VT1702-2DM35-0AA0 | - | Leistungsschalter 3VT1 Standardschaltvermögen Icu=25kA, 415V AC 3-polig, Motorschutz Überstromauslöser TM, LI In=20A Bemessungsstrom IR=16...20A Überlastschutz II=200A, Kurzschlussschutz ohne Hilfsauslöser ohne Hilfs-/Alarmschalter mit frontseitigen Anschlüssen | voraussichtlich nicht mehr bestellbar ab 01.10.2019 | 3VA. Technical Assistance für SENTRON Schutz- und Messgeräte unterstützt gerne bei Klärung: Tel.: +49 (911) 895 7 222, http://siemens.de/lowvoltage/support-request
3VT1702-2DM36-0AA0 | - | Leistungsschalter 3VT1 Standardschaltvermögen Icu=25kA, 415V AC 3-polig, Motorschutz Überstromauslöser TM, LI In=20A Bemessungsstrom IR=16...20A Überlastschutz II=200A, Kurzschlussschutz ohne Hilfsauslöser ohne Hilfs-/Alarmschalter | voraussichtlich nicht mehr bestellbar ab 01.10.2019 | 3VA. Technical Assistance für SENTRON Schutz- und Messgeräte unterstützt gerne bei Klärung: Tel.: +49 (911) 895 7 222, http://siemens.de/lowvoltage/support-request
3VT1702-2EC45-0AA0 | - | Leistungsschalter 3VT1 Standardschaltvermoegen Icu=25kA, 415V AC 4-polig, Anlagenschutz Ueberstromausloeser TM, LI In=20A Bemessungsstrom IR=16...20A Ueberlastschutz II=200...300A, Kurzschlussschutz N-Leiter ungeschuetzt ohne Hilfsausloeser ohne Hilfs-/Alarmschalter mit frontseitigen Anschluessen | voraussichtlich nicht mehr bestellbar ab 01.10.2019 | 3VA. Technical Assistance für SENTRON Schutz- und Messgeräte unterstützt gerne bei Klärung: Tel.: +49 (911) 895 7 222, http://siemens.de/lowvoltage/support-request
3VT1702-2EC46-0AA0 | - | Leistungsschalter 3VT1 Standardschaltvermögen Icu=25kA, 415V AC 4-polig, Anlagenschutz Überstromauslöser TM, LI In=20A Bemessungsstrom IR=16...20A Überlastschutz II=200...300A, Kurzschlussschutz N-Leiter ungeschützt ohne Hilfsauslöser ohne Hilfs-/Alarmschalter | voraussichtlich nicht mehr bestellbar ab 01.10.2019 | 3VA. Technical Assistance für SENTRON Schutz- und Messgeräte unterstützt gerne bei Klärung: Tel.: +49 (911) 895 7 222, http://siemens.de/lowvoltage/support-request
3VT1702-2EJ46-0AA0 | - | Leistungsschalter 3VT1 Standardschaltvermögen Icu=25kA, 415V AC 4-polig, Anlagenschutz Überstromauslöser TM, LIN In=20A Bemessungsstrom IR=16...20A Überlastschutz II=200...300A, Kurzschlussschutz N-Leiter geschützt ohne Hilfsauslöser ohne Hilfs-/Alarmschalter | voraussichtlich nicht mehr bestellbar ab 01.10.2019 | 3VA. Technical Assistance für SENTRON Schutz- und Messgeräte unterstützt gerne bei Klärung: Tel.: +49 (911) 895 7 222, http://siemens.de/lowvoltage/support-request
3VT1703-2DB36-0AA0 | - | Leistungsschalter 3VT1 Standardschaltvermögen Icu=25kA, 415V AC 3-polig; Starterkombination Überstromauslöser TM, LIN In=32A Bemessungsstrom II=160...320A, Kurzschlussschutz ohne Hilfsauslöser ohne Hilfs-/Alarmschalter | voraussichtlich nicht mehr bestellbar ab 01.10.2019 | 3VA. Technical Assistance für SENTRON Schutz- und Messgeräte unterstützt gerne bei Klärung: Tel.: +49 (911) 895 7 222, http://siemens.de/lowvoltage/support-request
3VT1703-2DC35-0AA0 | - | Leistungsschalter 3VT1 Standardschaltvermögen Icu=25kA, 415V AC 3-polig, Anlagenschutz Überstromauslöser TM, LI In=32A Bemessungsstrom IR=25...32A Überlastschutz II=160...320A, Kurzschlussschutz ohne Hilfsauslöser ohne Hilfs-/Alarmschalter mit frontseitigen Anschlüssen | voraussichtlich nicht mehr bestellbar ab 01.10.2019 | 3VA. Technical Assistance für SENTRON Schutz- und Messgeräte unterstützt gerne bei Klärung: Tel.: +49 (911) 895 7 222, http://siemens.de/lowvoltage/support-request
3VT1703-2DC36-0AA0 | - | Leistungsschalter 3VT1 Standardschaltvermögen Icu=25kA, 415V AC 3-polig, Anlagenschutz Überstromauslöser TM, LI In=32A Bemessungsstrom IR=25...32A Überlastschutz II=160...320A, Kurzschlussschutz ohne Hilfsauslöser ohne Hilfs-/Alarmschalter | voraussichtlich nicht mehr bestellbar ab 01.10.2019 | 3VA. Technical Assistance für SENTRON Schutz- und Messgeräte unterstützt gerne bei Klärung: Tel.: +49 (911) 895 7 222, http://siemens.de/lowvoltage/support-request
3VT1703-2DM35-0AA0 | - | Leistungsschalter 3VT1 Standardschaltvermögen Icu=25kA, 415V AC 3-polig, Motorschutz Überstromauslöser TM, LI In=32A Bemessungsstrom IR=25...32A Überlastschutz II=320A, Kurzschlussschutz ohne Hilfsauslöser ohne Hilfs-/Alarmschalter mit frontseitigen Anschlüssen | voraussichtlich nicht mehr bestellbar ab 01.10.2019 | 3VA. Technical Assistance für SENTRON Schutz- und Messgeräte unterstützt gerne bei Klärung: Tel.: +49 (911) 895 7 222, http://siemens.de/lowvoltage/support-request
3VT1703-2DM36-0AA0 | - | Leistungsschalter 3VT1 Standardschaltvermögen Icu=25kA, 415V AC 3-polig, Motorschutz Überstromauslöser TM, LI In=32A Bemessungsstrom IR=25...32A Überlastschutz II=320A, Kurzschlussschutz ohne Hilfsauslöser ohne Hilfs-/Alarmschalter | voraussichtlich nicht mehr bestellbar ab 01.10.2019 | 3VA. Technical Assistance für SENTRON Schutz- und Messgeräte unterstützt gerne bei Klärung: Tel.: +49 (911) 895 7 222, http://siemens.de/lowvoltage/support-request
3VT1703-2EB46-0AA0 | - | Leistungsschalter 3VT1 Standardschaltvermögen Icu=25kA, 415V AC 4-polig; Starterkombination Überstromauslöser TM, LIN In=32A Bemessungsstrom II=160...320A, Kurzschlussschutz N-Leiter ungeschützt ohne Hilfsauslöser ohne Hilfs-/Alarmschalter | voraussichtlich nicht mehr bestellbar ab 01.10.2019 | 3VA. Technical Assistance für SENTRON Schutz- und Messgeräte unterstützt gerne bei Klärung: Tel.: +49 (911) 895 7 222, http://siemens.de/lowvoltage/support-request
3VT1703-2EC45-0AA0 | - | Leistungsschalter 3VT1 Standardschaltvermögen Icu=25kA, 415V AC 4-polig, Anlagenschutz Überstromauslöser TM, LI In=32A Bemessungsstrom IR=25...32A Überlastschutz II=160...320A, Kurzschlussschutz N-Leiter ungeschützt ohne Hilfsauslöser ohne Hilfs-/Alarmschalter mit frontseitigen Anschlüssen | voraussichtlich nicht mehr bestellbar ab 01.10.2019 | 3VA. Technical Assistance für SENTRON Schutz- und Messgeräte unterstützt gerne bei Klärung: Tel.: +49 (911) 895 7 222, http://siemens.de/lowvoltage/support-request
3VT1703-2EC46-0AA0 | - | Leistungsschalter 3VT1 Standardschaltvermögen Icu=25kA, 415V AC 4-polig, Anlagenschutz Überstromauslöser TM, LI In=32A Bemessungsstrom IR=25...32A Überlastschutz II=160...320A, Kurzschlussschutz N-Leiter ungeschützt ohne Hilfsauslöser ohne Hilfs-/Alarmschalter | voraussichtlich nicht mehr bestellbar ab 01.10.2019 | 3VA. Technical Assistance für SENTRON Schutz- und Messgeräte unterstützt gerne bei Klärung: Tel.: +49 (911) 895 7 222, http://siemens.de/lowvoltage/support-request
3VT1703-2EG46-0AA0 | - | Leistungsschalter 3VT1 Standardschaltvermögen Icu=25kA, 415V AC 4-polig; Starterkombination Überstromauslöser TM, LIN In=32A Bemessungsstrom II=160...320A, Kurzschlussschutz N-Leiter geschützt ohne Hilfsauslöser ohne Hilfs-/Alarmschalter | voraussichtlich nicht mehr bestellbar ab 01.10.2019 | 3VA. Technical Assistance für SENTRON Schutz- und Messgeräte unterstützt gerne bei Klärung: Tel.: +49 (911) 895 7 222, http://siemens.de/lowvoltage/support-request
3VT1703-2EJ46-0AA0 | - | Leistungsschalter 3VT1 Standardschaltvermögen Icu=25kA, 415V AC 4-polig, Anlagenschutz Überstromauslöser TM, LIN In=32A Bemessungsstrom IR=25...32A Überlastschutz II=160...320A, Kurzschlussschutz N-Leiter geschützt ohne Hilfsauslöser ohne Hilfs-/Alarmschalter | voraussichtlich nicht mehr bestellbar ab 01.10.2019 | 3VA. Technical Assistance für SENTRON Schutz- und Messgeräte unterstützt gerne bei Klärung: Tel.: +49 (911) 895 7 222, http://siemens.de/lowvoltage/support-request
3VT1704-2DA35-0AA0 | - | Leistungsschalter 3VT1 Standardschaltvermögen Icu=25kA, 415V AC 3-polig, Anlagenschutz Überstromauslöser TM, LI In=40A Bemessungsstrom IR=40A Überlastschutz II=160A, Kurzschlussschutz ohne Hilfsauslöser ohne Hilfs-/Alarmschalter mit frontseitigen Anschlüssen | voraussichtlich nicht mehr bestellbar ab 01.10.2019 | 3VA. Technical Assistance für SENTRON Schutz- und Messgeräte unterstützt gerne bei Klärung: Tel.: +49 (911) 895 7 222, http://siemens.de/lowvoltage/support-request
3VT1704-2DA36-0AA0 | - | Leistungsschalter 3VT1 Standardschaltvermögen Icu=25kA, 415V AC 3-polig, Anlagenschutz Überstromauslöser TM, LI In=40A Bemessungsstrom IR=40A Überlastschutz II=160A, Kurzschlussschutz ohne Hilfsauslöser ohne Hilfs-/Alarmschalter | voraussichtlich nicht mehr bestellbar ab 01.10.2019 | 3VA. Technical Assistance für SENTRON Schutz- und Messgeräte unterstützt gerne bei Klärung: Tel.: +49 (911) 895 7 222, http://siemens.de/lowvoltage/support-request
3VT1704-2DB36-0AA0 | - | Leistungsschalter 3VT1 Standardschaltvermögen Icu=25kA, 415V AC 3-polig; Starterkombination Überstromauslöser TM, LIN In=40A Bemessungsstrom II=200...400A, Kurzschlussschutz ohne Hilfsauslöser ohne Hilfs-/Alarmschalter | voraussichtlich nicht mehr bestellbar ab 01.10.2019 | 3VA. Technical Assistance für SENTRON Schutz- und Messgeräte unterstützt gerne bei Klärung: Tel.: +49 (911) 895 7 222, http://siemens.de/lowvoltage/support-request
3VT1704-2DC35-0AA0 |  | Leistungsschalter 3VT1 Standardschaltvermögen Icu=25kA, 415V AC 3-polig, Anlagenschutz Überstromauslöser TM, LI In=40A Bemessungsstrom IR=32...40A Überlastschutz II=200...400A, Kurzschlussschutz ohne Hilfsauslöser ohne Hilfs-/Alarmschalter mit frontseitigen Anschlüssen | voraussichtlich nicht mehr bestellbar ab 01.10.2019 | 3VA. Technical Assistance für SENTRON Schutz- und Messgeräte unterstützt gerne bei Klärung: Tel.: +49 (911) 895 7 222, http://siemens.de/lowvoltage/support-request
3VT1704-2DC36-0AA0 |  | Leistungsschalter 3VT1 Standardschaltvermögen Icu=25kA, 415V AC 3-polig, Anlagenschutz Überstromauslöser TM, LI In=40A Bemessungsstrom IR=32...40A Überlastschutz II=200...400A, Kurzschlussschutz ohne Hilfsauslöser ohne Hilfs-/Alarmschalter | voraussichtlich nicht mehr bestellbar ab 01.10.2019 | 3VA. Technical Assistance für SENTRON Schutz- und Messgeräte unterstützt gerne bei Klärung: Tel.: +49 (911) 895 7 222, http://siemens.de/lowvoltage/support-request
3VT1704-2DM35-0AA0 |  | Leistungsschalter 3VT1 Standardschaltvermögen Icu=25kA, 415V AC 3-polig, Motorschutz Überstromauslöser TM, LI In=40A Bemessungsstrom IR=32...40A Überlastschutz II=400A, Kurzschlussschutz ohne Hilfsauslöser ohne Hilfs-/Alarmschalter mit frontseitigen Anschlüssen | voraussichtlich nicht mehr bestellbar ab 01.10.2019 | 3VA. Technical Assistance für SENTRON Schutz- und Messgeräte unterstützt gerne bei Klärung: Tel.: +49 (911) 895 7 222, http://siemens.de/lowvoltage/support-request
3VT1704-2DM36-0AA0 |  | Leistungsschalter 3VT1 Standardschaltvermögen Icu=25kA, 415V AC 3-polig, Motorschutz Überstromauslöser TM, LI In=40A Bemessungsstrom IR=32...40A Überlastschutz II=400A, Kurzschlussschutz ohne Hilfsauslöser ohne Hilfs-/Alarmschalter | voraussichtlich nicht mehr bestellbar ab 01.10.2019 | 3VA. Technical Assistance für SENTRON Schutz- und Messgeräte unterstützt gerne bei Klärung: Tel.: +49 (911) 895 7 222, http://siemens.de/lowvoltage/support-request
3VT1704-2EA45-0AA0 |  | Leistungsschalter 3VT1 Standardschaltvermögen Icu=25kA, 415V AC 4-polig, Anlagenschutz Überstromauslöser TM, LI In=40A Bemessungsstrom IR=40A Überlastschutz II=160A, Kurzschlussschutz N-Leiter ungeschützt ohne Hilfsauslöser ohne Hilfs-/Alarmschalter mit frontseitigen Anschlüssen | voraussichtlich nicht mehr bestellbar ab 01.10.2019 | 3VA. Technical Assistance für SENTRON Schutz- und Messgeräte unterstützt gerne bei Klärung: Tel.: +49 (911) 895 7 222, http://siemens.de/lowvoltage/support-request
3VT1704-2EA46-0AA0 |  | Leistungsschalter 3VT1 Standardschaltvermögen Icu=25kA, 415V AC 4-polig, Anlagenschutz Überstromauslöser TM, LI In=40A Bemessungsstrom IR=40A Überlastschutz II=160A, Kurzschlussschutz N-Leiter ungeschützt ohne Hilfsauslöser ohne Hilfs-/Alarmschalter | voraussichtlich nicht mehr bestellbar ab 01.10.2019 | 3VA. Technical Assistance für SENTRON Schutz- und Messgeräte unterstützt gerne bei Klärung: Tel.: +49 (911) 895 7 222, http://siemens.de/lowvoltage/support-request
3VT1704-2EB46-0AA0 |  | Leistungsschalter 3VT1 Standardschaltvermögen Icu=25kA, 415V AC 4-polig; Starterkombination Überstromauslöser TM, LIN In=40A Bemessungsstrom II=200...400A, Kurzschlussschutz N-Leiter ungeschützt ohne Hilfsauslöser ohne Hilfs-/Alarmschalter | voraussichtlich nicht mehr bestellbar ab 01.10.2019 | 3VA. Technical Assistance für SENTRON Schutz- und Messgeräte unterstützt gerne bei Klärung: Tel.: +49 (911) 895 7 222, http://siemens.de/lowvoltage/support-request
3VT1704-2EC45-0AA0 |  | Leistungsschalter 3VT1 Standardschaltvermögen Icu=25kA, 415V AC 4-polig, Anlagenschutz Überstromauslöser TM, LI In=40A Bemessungsstrom IR=32...40A Überlastschutz II=200...400A, Kurzschlussschutz N-Leiter ungeschützt ohne Hilfsauslöser ohne Hilfs-/Alarmschalter mit frontseitigen Anschlüssen | voraussichtlich nicht mehr bestellbar ab 01.10.2019 | 3VA. Technical Assistance für SENTRON Schutz- und Messgeräte unterstützt gerne bei Klärung: Tel.: +49 (911) 895 7 222, http://siemens.de/lowvoltage/support-request
3VT1704-2EC46-0AA0 |  | Leistungsschalter 3VT1 Standardschaltvermögen Icu=25kA, 415V AC 4-polig, Anlagenschutz Überstromauslöser TM, LI In=40A Bemessungsstrom IR=32...40A Überlastschutz II=200...400A, Kurzschlussschutz N-Leiter ungeschützt ohne Hilfsauslöser ohne Hilfs-/Alarmschalter | voraussichtlich nicht mehr bestellbar ab 01.10.2019 | 3VA. Technical Assistance für SENTRON Schutz- und Messgeräte unterstützt gerne bei Klärung: Tel.: +49 (911) 895 7 222, http://siemens.de/lowvoltage/support-request
3VT1704-2EG46-0AA0 |  | Leistungsschalter 3VT1 Standardschaltvermögen Icu=25kA, 415V AC 4-polig; Starterkombination Überstromauslöser TM, LIN In=40A Bemessungsstrom II=200...400A, Kurzschlussschutz N-Leiter geschützt ohne Hilfsauslöser ohne Hilfs-/Alarmschalter | voraussichtlich nicht mehr bestellbar ab 01.10.2019 | 3VA. Technical Assistance für SENTRON Schutz- und Messgeräte unterstützt gerne bei Klärung: Tel.: +49 (911) 895 7 222, http://siemens.de/lowvoltage/support-request
3VT1704-2EH46-0AA0 |  | Leistungsschalter 3VT1 Standardschaltvermögen Icu=25kA, 415V AC 4-polig, Anlagenschutz Überstromauslöser TM, LIN In=40A Bemessungsstrom IR=40A Überlastschutz II=160A, Kurzschlussschutz N-Leiter geschützt ohne Hilfsauslöser ohne Hilfs-/Alarmschalter | voraussichtlich nicht mehr bestellbar ab 01.10.2019 | 3VA. Technical Assistance für SENTRON Schutz- und Messgeräte unterstützt gerne bei Klärung: Tel.: +49 (911) 895 7 222, http://siemens.de/lowvoltage/support-request
3VT1704-2EJ46-0AA0 |  | Leistungsschalter 3VT1 Standardschaltvermögen Icu=25kA, 415V AC 4-polig, Anlagenschutz Überstromauslöser TM, LIN In=40A Bemessungsstrom IR=32...40A Überlastschutz II=200...400A, Kurzschlussschutz N-Leiter geschützt ohne Hilfsauslöser ohne Hilfs-/Alarmschalter | voraussichtlich nicht mehr bestellbar ab 01.10.2019 | 3VA. Technical Assistance für SENTRON Schutz- und Messgeräte unterstützt gerne bei Klärung: Tel.: +49 (911) 895 7 222, http://siemens.de/lowvoltage/support-request
3VT1705-2DA35-0AA0 |  | Leistungsschalter 3VT1 Standardschaltvermögen Icu=25kA, 415V AC 3-polig, Anlagenschutz Überstromauslöser TM, LI In=50A Bemessungsstrom IR=50A Überlastschutz II=200A, Kurzschlussschutz ohne Hilfsauslöser ohne Hilfs-/Alarmschalter mit frontseitigen Anschlüssen | voraussichtlich nicht mehr bestellbar ab 01.10.2019 | 3VA. Technical Assistance für SENTRON Schutz- und Messgeräte unterstützt gerne bei Klärung: Tel.: +49 (911) 895 7 222, http://siemens.de/lowvoltage/support-request
3VT1705-2DA36-0AA0 |  | Leistungsschalter 3VT1 Standardschaltvermögen Icu=25kA, 415V AC 3-polig, Anlagenschutz Überstromauslöser TM, LI In=50A Bemessungsstrom IR=50A Überlastschutz II=200A, Kurzschlussschutz ohne Hilfsauslöser ohne Hilfs-/Alarmschalter | voraussichtlich nicht mehr bestellbar ab 01.10.2019 | 3VA. Technical Assistance für SENTRON Schutz- und Messgeräte unterstützt gerne bei Klärung: Tel.: +49 (911) 895 7 222, http://siemens.de/lowvoltage/support-request
3VT1705-2DB36-0AA0 |  | Leistungsschalter 3VT1 Standardschaltvermögen Icu=25kA, 415V AC 3-polig; Starterkombination Überstromauslöser TM, LIN In=50A Bemessungsstrom II=250...500A, Kurzschlussschutz ohne Hilfsauslöser ohne Hilfs-/Alarmschalter | voraussichtlich nicht mehr bestellbar ab 01.10.2019 | 3VA. Technical Assistance für SENTRON Schutz- und Messgeräte unterstützt gerne bei Klärung: Tel.: +49 (911) 895 7 222, http://siemens.de/lowvoltage/support-request
3VT1705-2DC35-0AA0 |  | Leistungsschalter 3VT1 Standardschaltvermögen Icu=25kA, 415V AC 3-polig, Anlagenschutz Überstromauslöser TM, LI In=50A Bemessungsstrom IR=40...50A Überlastschutz II=250...500A, Kurzschlussschutz ohne Hilfsauslöser ohne Hilfs-/Alarmschalter mit frontseitigen Anschlüssen | voraussichtlich nicht mehr bestellbar ab 01.10.2019 | 3VA. Technical Assistance für SENTRON Schutz- und Messgeräte unterstützt gerne bei Klärung: Tel.: +49 (911) 895 7 222, http://siemens.de/lowvoltage/support-request
3VT1705-2DC36-0AA0 |  | Leistungsschalter 3VT1 Standardschaltvermögen Icu=25kA, 415V AC 3-polig, Anlagenschutz Überstromauslöser TM, LI In=50A Bemessungsstrom IR=40...50A Überlastschutz II=250...500A, Kurzschlussschutz ohne Hilfsauslöser ohne Hilfs-/Alarmschalter | voraussichtlich nicht mehr bestellbar ab 01.10.2019 | 3VA. Technical Assistance für SENTRON Schutz- und Messgeräte unterstützt gerne bei Klärung: Tel.: +49 (911) 895 7 222, http://siemens.de/lowvoltage/support-request
3VT1705-2DM35-0AA0 |  | Leistungsschalter 3VT1 Standardschaltvermögen Icu=25kA, 415V AC 3-polig, Motorschutz Überstromauslöser TM, LI In=50A Bemessungsstrom IR=40...50A Überlastschutz II=500A, Kurzschlussschutz ohne Hilfsauslöser ohne Hilfs-/Alarmschalter mit frontseitigen Anschlüssen | voraussichtlich nicht mehr bestellbar ab 01.10.2019 | 3VA. Technical Assistance für SENTRON Schutz- und Messgeräte unterstützt gerne bei Klärung: Tel.: +49 (911) 895 7 222, http://siemens.de/lowvoltage/support-request
3VT1705-2DM36-0AA0 |  | Leistungsschalter 3VT1 Standardschaltvermögen Icu=25kA, 415V AC 3-polig, Motorschutz Überstromauslöser TM, LI In=50A Bemessungsstrom IR=40...50A Überlastschutz II=500A, Kurzschlussschutz ohne Hilfsauslöser ohne Hilfs-/Alarmschalter | voraussichtlich nicht mehr bestellbar ab 01.10.2019 | 3VA. Technical Assistance für SENTRON Schutz- und Messgeräte unterstützt gerne bei Klärung: Tel.: +49 (911) 895 7 222, http://siemens.de/lowvoltage/support-request
3VT1705-2EA45-0AA0 |  | Leistungsschalter 3VT1 Standardschaltvermoegen Icu=25kA, 415V AC 4-polig, Anlagenschutz Ueberstromausloeser TM, LI In=50A Bemessungsstrom IR=50A Ueberlastschutz II=200A, Kurzschlussschutz N-Leiter ungeschuetzt ohne Hilfsausloeser ohne Hilfs-/Alarmschalter mit frontseitigen Anschluessen | voraussichtlich nicht mehr bestellbar ab 01.10.2019 | 3VA. Technical Assistance für SENTRON Schutz- und Messgeräte unterstützt gerne bei Klärung: Tel.: +49 (911) 895 7 222, http://siemens.de/lowvoltage/support-request
3VT1705-2EA46-0AA0 |  | Leistungsschalter 3VT1 Standardschaltvermögen Icu=25kA, 415V AC 4-polig, Anlagenschutz Überstromauslöser TM, LI In=50A Bemessungsstrom IR=50A Überlastschutz II=200A, Kurzschlussschutz N-Leiter ungeschützt ohne Hilfsauslöser ohne Hilfs-/Alarmschalter | voraussichtlich nicht mehr bestellbar ab 01.10.2019 | 3VA. Technical Assistance für SENTRON Schutz- und Messgeräte unterstützt gerne bei Klärung: Tel.: +49 (911) 895 7 222, http://siemens.de/lowvoltage/support-request
3VT1705-2EB46-0AA0 |  | Leistungsschalter 3VT1 Standardschaltvermögen Icu=25kA, 415V AC 4-polig; Starterkombination Überstromauslöser TM, LIN In=50A Bemessungsstrom II=250...500A, Kurzschlussschutz N-Leiter ungeschützt ohne Hilfsauslöser ohne Hilfs-/Alarmschalter | voraussichtlich nicht mehr bestellbar ab 01.10.2019 | 3VA. Technical Assistance für SENTRON Schutz- und Messgeräte unterstützt gerne bei Klärung: Tel.: +49 (911) 895 7 222, http://siemens.de/lowvoltage/support-request
3VT1705-2EC45-0AA0 |  | Leistungsschalter 3VT1 Standardschaltvermoegen Icu=25kA, 415V AC 4-polig, Anlagenschutz Ueberstromausloeser TM, LI In=50A Bemessungsstrom IR=40...50A Ueberlastschutz II=250...500A, Kurzschlussschutz N-Leiter ungeschuetzt ohne Hilfsausloeser ohne Hilfs-/Alarmschalter mit frontseitigen Anschluessen | voraussichtlich nicht mehr bestellbar ab 01.10.2019 | 3VA. Technical Assistance für SENTRON Schutz- und Messgeräte unterstützt gerne bei Klärung: Tel.: +49 (911) 895 7 222, http://siemens.de/lowvoltage/support-request
3VT1705-2EC46-0AA0 |  | Leistungsschalter 3VT1 Standardschaltvermögen Icu=25kA, 415V AC 4-polig, Anlagenschutz Überstromauslöser TM, LI In=50A Bemessungsstrom IR=40...50A Überlastschutz II=250...500A, Kurzschlussschutz N-Leiter ungeschützt ohne Hilfsauslöser ohne Hilfs-/Alarmschalter | voraussichtlich nicht mehr bestellbar ab 01.10.2019 | 3VA. Technical Assistance für SENTRON Schutz- und Messgeräte unterstützt gerne bei Klärung: Tel.: +49 (911) 895 7 222, http://siemens.de/lowvoltage/support-request
3VT1705-2EG46-0AA0 |  | Leistungsschalter 3VT1 Standardschaltvermögen Icu=25kA, 415V AC 4-polig; Starterkombination Überstromauslöser TM, LIN In=50A Bemessungsstrom II=250...500A, Kurzschlussschutz N-Leiter geschützt ohne Hilfsauslöser ohne Hilfs-/Alarmschalter | voraussichtlich nicht mehr bestellbar ab 01.10.2019 | 3VA. Technical Assistance für SENTRON Schutz- und Messgeräte unterstützt gerne bei Klärung: Tel.: +49 (911) 895 7 222, http://siemens.de/lowvoltage/support-request
3VT1705-2EH46-0AA0 |  | Leistungsschalter 3VT1 Standardschaltvermögen Icu=25kA, 415V AC 4-polig, Anlagenschutz Überstromauslöser TM, LIN In=50A Bemessungsstrom IR=50A Überlastschutz II=200A, Kurzschlussschutz N-Leiter geschützt ohne Hilfsauslöser ohne Hilfs-/Alarmschalter | voraussichtlich nicht mehr bestellbar ab 01.10.2019 | 3VA. Technical Assistance für SENTRON Schutz- und Messgeräte unterstützt gerne bei Klärung: Tel.: +49 (911) 895 7 222, http://siemens.de/lowvoltage/support-request
3VT1705-2EJ46-0AA0 |  | Leistungsschalter 3VT1 Standardschaltvermögen Icu=25kA, 415V AC 4-polig, Anlagenschutz Überstromauslöser TM, LIN In=50A Bemessungsstrom IR=40...50A Überlastschutz II=250...500A, Kurzschlussschutz N-Leiter geschützt ohne Hilfsauslöser ohne Hilfs-/Alarmschalter | voraussichtlich nicht mehr bestellbar ab 01.10.2019 | 3VA. Technical Assistance für SENTRON Schutz- und Messgeräte unterstützt gerne bei Klärung: Tel.: +49 (911) 895 7 222, http://siemens.de/lowvoltage/support-request
3VT1706-2DA35-0AA0 |  | Leistungsschalter 3VT1 Standardschaltvermögen Icu=25kA, 415V AC 3-polig, Anlagenschutz Überstromauslöser TM, LI In=63A Bemessungsstrom IR=63A Überlastschutz II=252A, Kurzschlussschutz ohne Hilfsauslöser ohne Hilfs-/Alarmschalter mit frontseitigen Anschlüssen | voraussichtlich nicht mehr bestellbar ab 01.10.2019 | 3VA. Technical Assistance für SENTRON Schutz- und Messgeräte unterstützt gerne bei Klärung: Tel.: +49 (911) 895 7 222, http://siemens.de/lowvoltage/support-request
3VT1706-2DA36-0AA0 |  | Leistungsschalter 3VT1 Standardschaltvermögen Icu=25kA, 415V AC 3-polig, Anlagenschutz Überstromauslöser TM, LI In=63A Bemessungsstrom IR=63A Überlastschutz II=252A, Kurzschlussschutz ohne Hilfsauslöser ohne Hilfs-/Alarmschalter | voraussichtlich nicht mehr bestellbar ab 01.10.2019 | 3VA. Technical Assistance für SENTRON Schutz- und Messgeräte unterstützt gerne bei Klärung: Tel.: +49 (911) 895 7 222, http://siemens.de/lowvoltage/support-request
3VT1706-2DB36-0AA0 |  | Leistungsschalter 3VT1 Standardschaltvermögen Icu=25kA, 415V AC 3-polig; Starterkombination Überstromauslöser TM, LIN In=63A Bemessungsstrom II=315...630A, Kurzschlussschutz ohne Hilfsauslöser ohne Hilfs-/Alarmschalter | voraussichtlich nicht mehr bestellbar ab 01.10.2019 | 3VA. Technical Assistance für SENTRON Schutz- und Messgeräte unterstützt gerne bei Klärung: Tel.: +49 (911) 895 7 222, http://siemens.de/lowvoltage/support-request
3VT1706-2DC35-0AA0 |  | Leistungsschalter 3VT1 Standardschaltvermögen Icu=25kA, 415V AC 3-polig, Anlagenschutz Überstromauslöser TM, LI In=63A Bemessungsstrom IR=50...63A Überlastschutz II=315...630A, Kurzschlussschutz ohne Hilfsauslöser ohne Hilfs-/Alarmschalter mit frontseitigen Anschlüssen | voraussichtlich nicht mehr bestellbar ab 01.10.2019 | 3VA. Technical Assistance für SENTRON Schutz- und Messgeräte unterstützt gerne bei Klärung: Tel.: +49 (911) 895 7 222, http://siemens.de/lowvoltage/support-request
3VT1706-2DC36-0AA0 |  | Leistungsschalter 3VT1 Standardschaltvermögen Icu=25kA, 415V AC 3-polig, Anlagenschutz Überstromauslöser TM, LI In=63A Bemessungsstrom IR=50...63A Überlastschutz II=315...630A, Kurzschlussschutz ohne Hilfsauslöser ohne Hilfs-/Alarmschalter | voraussichtlich nicht mehr bestellbar ab 01.10.2019 | 3VA. Technical Assistance für SENTRON Schutz- und Messgeräte unterstützt gerne bei Klärung: Tel.: +49 (911) 895 7 222, http://siemens.de/lowvoltage/support-request
3VT1706-2DM35-0AA0 |  | Leistungsschalter 3VT1 Standardschaltvermögen Icu=25kA, 415V AC 3-polig, Motorschutz Überstromauslöser TM, LI In=63A Bemessungsstrom IR=50...63A Überlastschutz II=630A, Kurzschlussschutz ohne Hilfsauslöser ohne Hilfs-/Alarmschalter mit frontseitigen Anschlüssen | voraussichtlich nicht mehr bestellbar ab 01.10.2019 | 3VA. Technical Assistance für SENTRON Schutz- und Messgeräte unterstützt gerne bei Klärung: Tel.: +49 (911) 895 7 222, http://siemens.de/lowvoltage/support-request
3VT1706-2DM36-0AA0 |  | Leistungsschalter 3VT1 Standardschaltvermögen Icu=25kA, 415V AC 3-polig, Motorschutz Überstromauslöser TM, LI In=63A Bemessungsstrom IR=50...63A Überlastschutz II=630A, Kurzschlussschutz ohne Hilfsauslöser ohne Hilfs-/Alarmschalter | voraussichtlich nicht mehr bestellbar ab 01.10.2019 | 3VA. Technical Assistance für SENTRON Schutz- und Messgeräte unterstützt gerne bei Klärung: Tel.: +49 (911) 895 7 222, http://siemens.de/lowvoltage/support-request
3VT1706-2EA45-0AA0 |  | Leistungsschalter 3VT1 Standardschaltvermögen Icu=25kA, 415V AC 4-polig, Anlagenschutz Überstromauslöser TM, LI In=63A Bemessungsstrom IR=63A Überlastschutz II=252A, Kurzschlussschutz N-Leiter ungeschützt ohne Hilfsauslöser ohne Hilfs-/Alarmschalter mit frontseitigen Anschlüssen | voraussichtlich nicht mehr bestellbar ab 01.10.2019 | 3VA. Technical Assistance für SENTRON Schutz- und Messgeräte unterstützt gerne bei Klärung: Tel.: +49 (911) 895 7 222, http://siemens.de/lowvoltage/support-request
3VT1706-2EA46-0AA0 |  | Leistungsschalter 3VT1 Standardschaltvermögen Icu=25kA, 415V AC 4-polig, Anlagenschutz Überstromauslöser TM, LI In=63A Bemessungsstrom IR=63A Überlastschutz II=252A, Kurzschlussschutz N-Leiter ungeschützt ohne Hilfsauslöser ohne Hilfs-/Alarmschalter | voraussichtlich nicht mehr bestellbar ab 01.10.2019 | 3VA. Technical Assistance für SENTRON Schutz- und Messgeräte unterstützt gerne bei Klärung: Tel.: +49 (911) 895 7 222, http://siemens.de/lowvoltage/support-request
3VT1706-2EB46-0AA0 |  | Leistungsschalter 3VT1 Standardschaltvermögen Icu=25kA, 415V AC 4-polig; Starterkombination Überstromauslöser TM, LIN In=63A Bemessungsstrom II=315...630A, Kurzschlussschutz N-Leiter ungeschützt ohne Hilfsauslöser ohne Hilfs-/Alarmschalter | voraussichtlich nicht mehr bestellbar ab 01.10.2019 | 3VA. Technical Assistance für SENTRON Schutz- und Messgeräte unterstützt gerne bei Klärung: Tel.: +49 (911) 895 7 222, http://siemens.de/lowvoltage/support-request
3VT1706-2EC45-0AA0 |  | Leistungsschalter 3VT1 Standardschaltvermögen Icu=25kA, 415V AC 4-polig, Anlagenschutz Überstromauslöser TM, LI In=63A Bemessungsstrom IR=50...63A Überlastschutz II=315...630A, Kurzschlussschutz N-Leiter ungeschützt ohne Hilfsauslöser ohne Hilfs-/Alarmschalter mit frontseitigen Anschlüssen | voraussichtlich nicht mehr bestellbar ab 01.10.2019 | 3VA. Technical Assistance für SENTRON Schutz- und Messgeräte unterstützt gerne bei Klärung: Tel.: +49 (911) 895 7 222, http://siemens.de/lowvoltage/support-request
3VT1706-2EC46-0AA0 |  | Leistungsschalter 3VT1 Standardschaltvermögen Icu=25kA, 415V AC 4-polig, Anlagenschutz Überstromauslöser TM, LI In=63A Bemessungsstrom IR=50...63A Überlastschutz II=315...630A, Kurzschlussschutz N-Leiter ungeschützt ohne Hilfsauslöser ohne Hilfs-/Alarmschalter | voraussichtlich nicht mehr bestellbar ab 01.10.2019 | 3VA. Technical Assistance für SENTRON Schutz- und Messgeräte unterstützt gerne bei Klärung: Tel.: +49 (911) 895 7 222, http://siemens.de/lowvoltage/support-request
3VT1706-2EG46-0AA0 |  | Leistungsschalter 3VT1 Standardschaltvermögen Icu=25kA, 415V AC 4-polig; Starterkombination Überstromauslöser TM, LIN In=63A Bemessungsstrom II=315...630A, Kurzschlussschutz N-Leiter geschützt ohne Hilfsauslöser ohne Hilfs-/Alarmschalter | voraussichtlich nicht mehr bestellbar ab 01.10.2019 | 3VA. Technical Assistance für SENTRON Schutz- und Messgeräte unterstützt gerne bei Klärung: Tel.: +49 (911) 895 7 222, http://siemens.de/lowvoltage/support-request
3VT1706-2EH46-0AA0 |  | Leistungsschalter 3VT1 Standardschaltvermögen Icu=25kA, 415V AC 4-polig, Anlagenschutz Überstromauslöser TM, LIN In=63A Bemessungsstrom IR=63A Überlastschutz II=252A, Kurzschlussschutz N-Leiter geschützt ohne Hilfsauslöser ohne Hilfs-/Alarmschalter | voraussichtlich nicht mehr bestellbar ab 01.10.2019 | 3VA. Technical Assistance für SENTRON Schutz- und Messgeräte unterstützt gerne bei Klärung: Tel.: +49 (911) 895 7 222, http://siemens.de/lowvoltage/support-request
3VT1706-2EJ46-0AA0 |  | Leistungsschalter 3VT1 Standardschaltvermögen Icu=25kA, 415V AC 4-polig, Anlagenschutz Überstromauslöser TM, LIN In=63A Bemessungsstrom IR=50...63A Überlastschutz II=315...630A, Kurzschlussschutz N-Leiter geschützt ohne Hilfsauslöser ohne Hilfs-/Alarmschalter | voraussichtlich nicht mehr bestellbar ab 01.10.2019 | 3VA. Technical Assistance für SENTRON Schutz- und Messgeräte unterstützt gerne bei Klärung: Tel.: +49 (911) 895 7 222, http://siemens.de/lowvoltage/support-request
3VT1708-2DA35-0AA0 |  | Leistungsschalter 3VT1 Standardschaltvermögen Icu=25kA, 415V AC 3-polig, Anlagenschutz Überstromauslöser TM, LI In=80A Bemessungsstrom IR=80A Überlastschutz II=320A, Kurzschlussschutz ohne Hilfsauslöser ohne Hilfs-/Alarmschalter mit frontseitigen Anschlüssen | voraussichtlich nicht mehr bestellbar ab 01.10.2019 | 3VA. Technical Assistance für SENTRON Schutz- und Messgeräte unterstützt gerne bei Klärung: Tel.: +49 (911) 895 7 222, http://siemens.de/lowvoltage/support-request
3VT1708-2DA36-0AA0 |  | Leistungsschalter 3VT1 Standardschaltvermögen Icu=25kA, 415V AC 3-polig, Anlagenschutz Überstromauslöser TM, LI In=80A Bemessungsstrom IR=80A Überlastschutz II=320A, Kurzschlussschutz ohne Hilfsauslöser ohne Hilfs-/Alarmschalter | voraussichtlich nicht mehr bestellbar ab 01.10.2019 | 3VA. Technical Assistance für SENTRON Schutz- und Messgeräte unterstützt gerne bei Klärung: Tel.: +49 (911) 895 7 222, http://siemens.de/lowvoltage/support-request
3VT1708-2DB36-0AA0 |  | Leistungsschalter 3VT1 Standardschaltvermögen Icu=25kA, 415V AC 3-polig; Starterkombination Überstromauslöser TM, LIN In=80A Bemessungsstrom II=400...800A, Kurzschlussschutz ohne Hilfsauslöser ohne Hilfs-/Alarmschalter | voraussichtlich nicht mehr bestellbar ab 01.10.2019 | 3VA. Technical Assistance für SENTRON Schutz- und Messgeräte unterstützt gerne bei Klärung: Tel.: +49 (911) 895 7 222, http://siemens.de/lowvoltage/support-request
3VT1708-2DC35-0AA0 |  | Leistungsschalter 3VT1 Standardschaltvermögen Icu=25kA, 415V AC 3-polig, Anlagenschutz Überstromauslöser TM, LI In=80A Bemessungsstrom IR=63...80A Überlastschutz II=400...800A, Kurzschlussschutz ohne Hilfsauslöser ohne Hilfs-/Alarmschalter mit frontseitigen Anschlüssen | voraussichtlich nicht mehr bestellbar ab 01.10.2019 | 3VA. Technical Assistance für SENTRON Schutz- und Messgeräte unterstützt gerne bei Klärung: Tel.: +49 (911) 895 7 222, http://siemens.de/lowvoltage/support-request
3VT1708-2DC36-0AA0 |  | Leistungsschalter 3VT1 Standardschaltvermögen Icu=25kA, 415V AC 3-polig, Anlagenschutz Überstromauslöser TM, LI In=80A Bemessungsstrom IR=63...80A Überlastschutz II=400...800A, Kurzschlussschutz ohne Hilfsauslöser ohne Hilfs-/Alarmschalter | voraussichtlich nicht mehr bestellbar ab 01.10.2019 | 3VA. Technical Assistance für SENTRON Schutz- und Messgeräte unterstützt gerne bei Klärung: Tel.: +49 (911) 895 7 222, http://siemens.de/lowvoltage/support-request
3VT1708-2DM35-0AA0 |  | Leistungsschalter 3VT1 Standardschaltvermögen Icu=25kA, 415V AC 3-polig, Motorschutz Überstromauslöser TM, LI In=80A Bemessungsstrom IR=63...80A Überlastschutz II=800A, Kurzschlussschutz ohne Hilfsauslöser ohne Hilfs-/Alarmschalter mit frontseitigen Anschlüssen | voraussichtlich nicht mehr bestellbar ab 01.10.2019 | 3VA. Technical Assistance für SENTRON Schutz- und Messgeräte unterstützt gerne bei Klärung: Tel.: +49 (911) 895 7 222, http://siemens.de/lowvoltage/support-request
3VT1708-2DM36-0AA0 |  | Leistungsschalter 3VT1 Standardschaltvermögen Icu=25kA, 415V AC 3-polig, Motorschutz Überstromauslöser TM, LI In=80A Bemessungsstrom IR=63...80A Überlastschutz II=800A, Kurzschlussschutz ohne Hilfsauslöser ohne Hilfs-/Alarmschalter | voraussichtlich nicht mehr bestellbar ab 01.10.2019 | 3VA. Technical Assistance für SENTRON Schutz- und Messgeräte unterstützt gerne bei Klärung: Tel.: +49 (911) 895 7 222, http://siemens.de/lowvoltage/support-request
3VT1708-2EA45-0AA0 |  | Leistungsschalter 3VT1 Standardschaltvermögen Icu=25kA, 415V AC 4-polig, Anlagenschutz Überstromauslöser TM, LI In=80A Bemessungsstrom IR=80A Überlastschutz II=320A, Kurzschlussschutz N-Leiter ungeschützt ohne Hilfsauslöser ohne Hilfs-/Alarmschalter mit frontseitigen Anschlüssen | voraussichtlich nicht mehr bestellbar ab 01.10.2019 | 3VA. Technical Assistance für SENTRON Schutz- und Messgeräte unterstützt gerne bei Klärung: Tel.: +49 (911) 895 7 222, http://siemens.de/lowvoltage/support-request
3VT1708-2EA46-0AA0 |  | Leistungsschalter 3VT1 Standardschaltvermögen Icu=25kA, 415V AC 4-polig, Anlagenschutz Überstromauslöser TM, LI In=80A Bemessungsstrom IR=80A Überlastschutz II=320A, Kurzschlussschutz N-Leiter ungeschützt ohne Hilfsauslöser ohne Hilfs-/Alarmschalter | voraussichtlich nicht mehr bestellbar ab 01.10.2019 | 3VA. Technical Assistance für SENTRON Schutz- und Messgeräte unterstützt gerne bei Klärung: Tel.: +49 (911) 895 7 222, http://siemens.de/lowvoltage/support-request
3VT1708-2EB46-0AA0 |  | Leistungsschalter 3VT1 Standardschaltvermögen Icu=25kA, 415V AC 4-polig; Starterkombination Überstromauslöser TM, LIN In=80A Bemessungsstrom II=400...800A, Kurzschlussschutz N-Leiter ungeschützt ohne Hilfsauslöser ohne Hilfs-/Alarmschalter | voraussichtlich nicht mehr bestellbar ab 01.10.2019 | 3VA. Technical Assistance für SENTRON Schutz- und Messgeräte unterstützt gerne bei Klärung: Tel.: +49 (911) 895 7 222, http://siemens.de/lowvoltage/support-request
3VT1708-2EC45-0AA0 |  | Leistungsschalter 3VT1 Standardschaltvermögen Icu=25kA, 415V AC 4-polig, Anlagenschutz Überstromauslöser TM, LI In=80A Bemessungsstrom IR=63...80A Überlastschutz II=400...800A, Kurzschlussschutz N-Leiter ungeschützt ohne Hilfsauslöser ohne Hilfs-/Alarmschalter mit frontseitigen Anschlüssen | voraussichtlich nicht mehr bestellbar ab 01.10.2019 | 3VA. Technical Assistance für SENTRON Schutz- und Messgeräte unterstützt gerne bei Klärung: Tel.: +49 (911) 895 7 222, http://siemens.de/lowvoltage/support-request
3VT1708-2EC46-0AA0 |  | Leistungsschalter 3VT1 Standardschaltvermögen Icu=25kA, 415V AC 4-polig, Anlagenschutz Überstromauslöser TM, LI In=80A Bemessungsstrom IR=63...80A Überlastschutz II=400...800A, Kurzschlussschutz N-Leiter ungeschützt ohne Hilfsauslöser ohne Hilfs-/Alarmschalter | voraussichtlich nicht mehr bestellbar ab 01.10.2019 | 3VA. Technical Assistance für SENTRON Schutz- und Messgeräte unterstützt gerne bei Klärung: Tel.: +49 (911) 895 7 222, http://siemens.de/lowvoltage/support-request
3VT1708-2EG46-0AA0 |  | Leistungsschalter 3VT1 Standardschaltvermögen Icu=25kA, 415V AC 4-polig; Starterkombination Überstromauslöser TM, LIN In=80A Bemessungsstrom II=400...800A, Kurzschlussschutz N-Leiter geschützt ohne Hilfsauslöser ohne Hilfs-/Alarmschalter | voraussichtlich nicht mehr bestellbar ab 01.10.2019 | 3VA. Technical Assistance für SENTRON Schutz- und Messgeräte unterstützt gerne bei Klärung: Tel.: +49 (911) 895 7 222, http://siemens.de/lowvoltage/support-request
3VT1708-2EH46-0AA0 |  | Leistungsschalter 3VT1 Standardschaltvermögen Icu=25kA, 415V AC 4-polig, Anlagenschutz Überstromauslöser TM, LIN In=80A Bemessungsstrom IR=80A Überlastschutz II=320A, Kurzschlussschutz N-Leiter geschützt ohne Hilfsauslöser ohne Hilfs-/Alarmschalter | voraussichtlich nicht mehr bestellbar ab 01.10.2019 | 3VA. Technical Assistance für SENTRON Schutz- und Messgeräte unterstützt gerne bei Klärung: Tel.: +49 (911) 895 7 222, http://siemens.de/lowvoltage/support-request
3VT1708-2EJ46-0AA0 |  | Leistungsschalter 3VT1 Standardschaltvermögen Icu=25kA, 415V AC 4-polig, Anlagenschutz Überstromauslöser TM, LIN In=80A Bemessungsstrom IR=63...80A Überlastschutz II=400...800A, Kurzschlussschutz N-Leiter geschützt ohne Hilfsauslöser ohne Hilfs-/Alarmschalter | voraussichtlich nicht mehr bestellbar ab 01.10.2019 | 3VA. Technical Assistance für SENTRON Schutz- und Messgeräte unterstützt gerne bei Klärung: Tel.: +49 (911) 895 7 222, http://siemens.de/lowvoltage/support-request
3VT1710-2DA35-0AA0 |  | Leistungsschalter 3VT1 Standardschaltvermögen Icu=25kA, 415V AC 3-polig, Anlagenschutz Überstromauslöser TM, LI In=100A Bemessungsstrom IR=100A Überlastschutz II=400A, Kurzschlussschutz ohne Hilfsauslöser ohne Hilfs-/Alarmschalter mit frontseitigen Anschlüssen | voraussichtlich nicht mehr bestellbar ab 01.10.2019 | 3VA. Technical Assistance für SENTRON Schutz- und Messgeräte unterstützt gerne bei Klärung: Tel.: +49 (911) 895 7 222, http://siemens.de/lowvoltage/support-request
3VT1710-2DA36-0AA0 |  | Leistungsschalter 3VT1 Standardschaltvermögen Icu=25kA, 415V AC 3-polig, Anlagenschutz Überstromauslöser TM, LI In=100A Bemessungsstrom IR=100A Überlastschutz II=400A, Kurzschlussschutz ohne Hilfsauslöser ohne Hilfs-/Alarmschalter | voraussichtlich nicht mehr bestellbar ab 01.10.2019 | 3VA. Technical Assistance für SENTRON Schutz- und Messgeräte unterstützt gerne bei Klärung: Tel.: +49 (911) 895 7 222, http://siemens.de/lowvoltage/support-request
3VT1710-2DB35-0AA0 |  | Leistungsschalter 3VT1 Standardschaltvermögen Icu=25kA, 415V AC 3-polig, Starterkombination Überstromauslöser TM, LIN In=100A Bemessungsstrom II=500...1000A, Kurzschlussschutz ohne Hilfsauslöser ohne Hilfs-/Alarmschalter mit frontseitigen Anschlüssen | voraussichtlich nicht mehr bestellbar ab 01.10.2019 | 3VA. Technical Assistance für SENTRON Schutz- und Messgeräte unterstützt gerne bei Klärung: Tel.: +49 (911) 895 7 222, http://siemens.de/lowvoltage/support-request
3VT1710-2DB36-0AA0 |  | Leistungsschalter 3VT1 Standardschaltvermögen Icu=25kA, 415V AC 3-polig; Starterkombination Überstromauslöser TM, LIN In=100A Bemessungsstrom II=500...1000A, Kurzschlussschutz ohne Hilfsauslöser ohne Hilfs-/Alarmschalter | voraussichtlich nicht mehr bestellbar ab 01.10.2019 | 3VA. Technical Assistance für SENTRON Schutz- und Messgeräte unterstützt gerne bei Klärung: Tel.: +49 (911) 895 7 222, http://siemens.de/lowvoltage/support-request
3VT1710-2DC35-0AA0 |  | Leistungsschalter 3VT1 Standardschaltvermögen Icu=25kA, 415V AC 3-polig, Anlagenschutz Überstromauslöser TM, LI In=100A Bemessungsstrom IR=80...100A Überlastschutz II=500...1000A, Kurzschlussschutz ohne Hilfsauslöser ohne Hilfs-/Alarmschalter mit frontseitigen Anschlüssen | voraussichtlich nicht mehr bestellbar ab 01.10.2019 | 3VA. Technical Assistance für SENTRON Schutz- und Messgeräte unterstützt gerne bei Klärung: Tel.: +49 (911) 895 7 222, http://siemens.de/lowvoltage/support-request
3VT1710-2DC36-0AA0 |  | Leistungsschalter 3VT1 Standardschaltvermögen Icu=25kA, 415V AC 3-polig, Anlagenschutz Überstromauslöser TM, LI In=100A Bemessungsstrom IR=80...100A Überlastschutz II=500...1000A, Kurzschlussschutz ohne Hilfsauslöser ohne Hilfs-/Alarmschalter | voraussichtlich nicht mehr bestellbar ab 01.10.2019 | 3VA. Technical Assistance für SENTRON Schutz- und Messgeräte unterstützt gerne bei Klärung: Tel.: +49 (911) 895 7 222, http://siemens.de/lowvoltage/support-request
3VT1710-2DM35-0AA0 |  | Leistungsschalter 3VT1 Standardschaltvermögen Icu=25kA, 415V AC 3-polig, Motorschutz Überstromauslöser TM, LI In=100A Bemessungsstrom IR=80...100A Überlastschutz II=1000A, Kurzschlussschutz ohne Hilfsauslöser ohne Hilfs-/Alarmschalter mit frontseitigen Anschlüssen | voraussichtlich nicht mehr bestellbar ab 01.10.2019 | 3VA. Technical Assistance für SENTRON Schutz- und Messgeräte unterstützt gerne bei Klärung: Tel.: +49 (911) 895 7 222, http://siemens.de/lowvoltage/support-request
3VT1710-2DM36-0AA0 |  | Leistungsschalter 3VT1 Standardschaltvermögen Icu=25kA, 415V AC 3-polig, Motorschutz Überstromauslöser TM, LI In=100A Bemessungsstrom IR=80...100A Überlastschutz II=1000A, Kurzschlussschutz ohne Hilfsauslöser ohne Hilfs-/Alarmschalter | voraussichtlich nicht mehr bestellbar ab 01.10.2019 | 3VA. Technical Assistance für SENTRON Schutz- und Messgeräte unterstützt gerne bei Klärung: Tel.: +49 (911) 895 7 222, http://siemens.de/lowvoltage/support-request
3VT1710-2EA45-0AA0 |  | Leistungsschalter 3VT1 Standardschaltvermögen Icu=25kA, 415V AC 4-polig, Anlagenschutz Überstromauslöser TM, LI In=100A Bemessungsstrom IR=100A Überlastschutz II=400A, Kurzschlussschutz N-Leiter ungeschützt ohne Hilfsauslöser ohne Hilfs-/Alarmschalter mit frontseitigen Anschlüssen | voraussichtlich nicht mehr bestellbar ab 01.10.2019 | 3VA. Technical Assistance für SENTRON Schutz- und Messgeräte unterstützt gerne bei Klärung: Tel.: +49 (911) 895 7 222, http://siemens.de/lowvoltage/support-request
3VT1710-2EA46-0AA0 |  | Leistungsschalter 3VT1 Standardschaltvermögen Icu=25kA, 415V AC 4-polig, Anlagenschutz Überstromauslöser TM, LI In=100A Bemessungsstrom IR=100A Überlastschutz II=400A, Kurzschlussschutz N-Leiter ungeschützt ohne Hilfsauslöser ohne Hilfs-/Alarmschalter | voraussichtlich nicht mehr bestellbar ab 01.10.2019 | 3VA. Technical Assistance für SENTRON Schutz- und Messgeräte unterstützt gerne bei Klärung: Tel.: +49 (911) 895 7 222, http://siemens.de/lowvoltage/support-request
3VT1710-2EB46-0AA0 |  | Leistungsschalter 3VT1 Standardschaltvermögen Icu=25kA, 415V AC 4-polig; Starterkombination Überstromauslöser TM, LIN In=100A Bemessungsstrom II=500...1000A, Kurzschlussschutz N-Leiter ungeschützt ohne Hilfsauslöser ohne Hilfs-/Alarmschalter | voraussichtlich nicht mehr bestellbar ab 01.10.2019 | 3VA. Technical Assistance für SENTRON Schutz- und Messgeräte unterstützt gerne bei Klärung: Tel.: +49 (911) 895 7 222, http://siemens.de/lowvoltage/support-request
3VT1710-2EC45-0AA0 |  | Leistungsschalter 3VT1 Standardschaltvermögen Icu=25kA, 415V AC 4-polig, Anlagenschutz Überstromauslöser TM, LI In=100A Bemessungsstrom IR=80...100A Überlastschutz II=500...1000A, Kurzschlussschutz N-Leiter ungeschützt ohne Hilfsauslöser ohne Hilfs-/Alarmschalter mit frontseitigen Anschlüssen | voraussichtlich nicht mehr bestellbar ab 01.10.2019 | 3VA. Technical Assistance für SENTRON Schutz- und Messgeräte unterstützt gerne bei Klärung: Tel.: +49 (911) 895 7 222, http://siemens.de/lowvoltage/support-request
3VT1710-2EC46-0AA0 |  | Leistungsschalter 3VT1 Standardschaltvermögen Icu=25kA, 415V AC 4-polig, Anlagenschutz Überstromauslöser TM, LI In=100A Bemessungsstrom IR=80...100A Überlastschutz II=500...1000A, Kurzschlussschutz N-Leiter ungeschützt ohne Hilfsauslöser ohne Hilfs-/Alarmschalter | voraussichtlich nicht mehr bestellbar ab 01.10.2019 | 3VA. Technical Assistance für SENTRON Schutz- und Messgeräte unterstützt gerne bei Klärung: Tel.: +49 (911) 895 7 222, http://siemens.de/lowvoltage/support-request
3VT1710-2EG46-0AA0 |  | Leistungsschalter 3VT1 Standardschaltvermögen Icu=25kA, 415V AC 4-polig; Starterkombination Überstromauslöser TM, LIN In=100A Bemessungsstrom II=500...1000A, Kurzschlussschutz N-Leiter geschützt ohne Hilfsauslöser ohne Hilfs-/Alarmschalter | voraussichtlich nicht mehr bestellbar ab 01.10.2019 | 3VA. Technical Assistance für SENTRON Schutz- und Messgeräte unterstützt gerne bei Klärung: Tel.: +49 (911) 895 7 222, http://siemens.de/lowvoltage/support-request
3VT1710-2EH46-0AA0 |  | Leistungsschalter 3VT1 Standardschaltvermögen Icu=25kA, 415V AC 4-polig, Anlagenschutz Überstromauslöser TM, LIN In=100A Bemessungsstrom IR=100A Überlastschutz II=400A, Kurzschlussschutz N-Leiter geschützt ohne Hilfsauslöser ohne Hilfs-/Alarmschalter | voraussichtlich nicht mehr bestellbar ab 01.10.2019 | 3VA. Technical Assistance für SENTRON Schutz- und Messgeräte unterstützt gerne bei Klärung: Tel.: +49 (911) 895 7 222, http://siemens.de/lowvoltage/support-request
3VT1710-2EJ46-0AA0 |  | Leistungsschalter 3VT1 Standardschaltvermögen Icu=25kA, 415V AC 4-polig, Anlagenschutz Überstromauslöser TM, LIN In=100A Bemessungsstrom IR=80...100A Überlastschutz II=500...1000A, Kurzschlussschutz N-Leiter geschützt ohne Hilfsauslöser ohne Hilfs-/Alarmschalter | voraussichtlich nicht mehr bestellbar ab 01.10.2019 | 3VA. Technical Assistance für SENTRON Schutz- und Messgeräte unterstützt gerne bei Klärung: Tel.: +49 (911) 895 7 222, http://siemens.de/lowvoltage/support-request
3VT1712-2DA35-0AA0 |  | Leistungsschalter 3VT1 Standardschaltvermögen Icu=25kA, 415V AC 3-polig, Anlagenschutz Überstromauslöser TM, LI In=125A Bemessungsstrom IR=125A Überlastschutz II=500A, Kurzschlussschutz ohne Hilfsauslöser ohne Hilfs-/Alarmschalter mit frontseitigen Anschlüssen | voraussichtlich nicht mehr bestellbar ab 01.10.2019 | 3VA. Technical Assistance für SENTRON Schutz- und Messgeräte unterstützt gerne bei Klärung: Tel.: +49 (911) 895 7 222, http://siemens.de/lowvoltage/support-request
3VT1712-2DA36-0AA0 |  | Leistungsschalter 3VT1 Standardschaltvermögen Icu=25kA, 415V AC 3-polig, Anlagenschutz Überstromauslöser TM, LI In=125A Bemessungsstrom IR=125A Überlastschutz II=500A, Kurzschlussschutz ohne Hilfsauslöser ohne Hilfs-/Alarmschalter | voraussichtlich nicht mehr bestellbar ab 01.10.2019 | 3VA. Technical Assistance für SENTRON Schutz- und Messgeräte unterstützt gerne bei Klärung: Tel.: +49 (911) 895 7 222, http://siemens.de/lowvoltage/support-request
3VT1712-2DB36-0AA0 |  | Leistungsschalter 3VT1 Standardschaltvermögen Icu=25kA, 415V AC 3-polig; Starterkombination Überstromauslöser TM, LIN In=125A Bemessungsstrom II=625...1250A, Kurzschlussschutz ohne Hilfsauslöser ohne Hilfs-/Alarmschalter | voraussichtlich nicht mehr bestellbar ab 01.10.2019 | 3VA. Technical Assistance für SENTRON Schutz- und Messgeräte unterstützt gerne bei Klärung: Tel.: +49 (911) 895 7 222, http://siemens.de/lowvoltage/support-request
3VT1712-2DC35-0AA0 |  | Leistungsschalter 3VT1 Standardschaltvermögen Icu=25kA, 415V AC 3-polig, Anlagenschutz Überstromauslöser TM, LI In=125A Bemessungsstrom IR=100...125A Überlastschutz II=625...1250A, Kurzschlussschutz ohne Hilfsauslöser ohne Hilfs-/Alarmschalter mit frontseitigen Anschlüssen | voraussichtlich nicht mehr bestellbar ab 01.10.2019 | 3VA. Technical Assistance für SENTRON Schutz- und Messgeräte unterstützt gerne bei Klärung: Tel.: +49 (911) 895 7 222, http://siemens.de/lowvoltage/support-request
3VT1712-2DC36-0AA0 |  | Leistungsschalter 3VT1 Standardschaltvermögen Icu=25kA, 415V AC 3-polig, Anlagenschutz Überstromauslöser TM, LI In=125A Bemessungsstrom IR=100...125A Überlastschutz II=625...1250A, Kurzschlussschutz ohne Hilfsauslöser ohne Hilfs-/Alarmschalter | voraussichtlich nicht mehr bestellbar ab 01.10.2019 | 3VA. Technical Assistance für SENTRON Schutz- und Messgeräte unterstützt gerne bei Klärung: Tel.: +49 (911) 895 7 222, http://siemens.de/lowvoltage/support-request
3VT1712-2EA45-0AA0 |  | Leistungsschalter 3VT1 Standardschaltvermögen Icu=25kA, 415V AC 4-polig, Anlagenschutz Überstromauslöser TM, LI In=125A Bemessungsstrom IR=125A Überlastschutz II=500A, Kurzschlussschutz N-Leiter ungeschützt ohne Hilfsauslöser ohne Hilfs-/Alarmschalter mit frontseitigen Anschlüssen | voraussichtlich nicht mehr bestellbar ab 01.10.2019 | 3VA. Technical Assistance für SENTRON Schutz- und Messgeräte unterstützt gerne bei Klärung: Tel.: +49 (911) 895 7 222, http://siemens.de/lowvoltage/support-request
3VT1712-2EA46-0AA0 |  | Leistungsschalter 3VT1 Standardschaltvermögen Icu=25kA, 415V AC 4-polig, Anlagenschutz Überstromauslöser TM, LI In=125A Bemessungsstrom IR=125A Überlastschutz II=500A, Kurzschlussschutz N-Leiter ungeschützt ohne Hilfsauslöser ohne Hilfs-/Alarmschalter | voraussichtlich nicht mehr bestellbar ab 01.10.2019 | 3VA. Technical Assistance für SENTRON Schutz- und Messgeräte unterstützt gerne bei Klärung: Tel.: +49 (911) 895 7 222, http://siemens.de/lowvoltage/support-request
3VT1712-2EB46-0AA0 |  | Leistungsschalter 3VT1 Standardschaltvermögen Icu=25kA, 415V AC 4-polig; Starterkombination Überstromauslöser TM, LIN In=125A Bemessungsstrom II=625...1250A, Kurzschlussschutz N-Leiter ungeschützt ohne Hilfsauslöser ohne Hilfs-/Alarmschalter | voraussichtlich nicht mehr bestellbar ab 01.10.2019 | 3VA. Technical Assistance für SENTRON Schutz- und Messgeräte unterstützt gerne bei Klärung: Tel.: +49 (911) 895 7 222, http://siemens.de/lowvoltage/support-request
3VT1712-2EC45-0AA0 |  | Leistungsschalter 3VT1 Standardschaltvermögen Icu=25kA, 415V AC 4-polig, Anlagenschutz Überstromauslöser TM, LI In=125A Bemessungsstrom IR=100...125A Überlastschutz II=625...1250A, Kurzschlussschutz N-Leiter ungeschützt ohne Hilfsauslöser ohne Hilfs-/Alarmschalter mit frontseitigen Anschlüssen | voraussichtlich nicht mehr bestellbar ab 01.10.2019 | 3VA. Technical Assistance für SENTRON Schutz- und Messgeräte unterstützt gerne bei Klärung: Tel.: +49 (911) 895 7 222, http://siemens.de/lowvoltage/support-request
3VT1712-2EC46-0AA0 |  | Leistungsschalter 3VT1 Standardschaltvermögen Icu=25kA, 415V AC 4-polig, Anlagenschutz Überstromauslöser TM, LI In=125A Bemessungsstrom IR=100...125A Überlastschutz II=625...1250A, Kurzschlussschutz N-Leiter ungeschützt ohne Hilfsauslöser ohne Hilfs-/Alarmschalter | voraussichtlich nicht mehr bestellbar ab 01.10.2019 | 3VA. Technical Assistance für SENTRON Schutz- und Messgeräte unterstützt gerne bei Klärung: Tel.: +49 (911) 895 7 222, http://siemens.de/lowvoltage/support-request
3VT1712-2EG46-0AA0 |  | Leistungsschalter 3VT1 Standardschaltvermögen Icu=25kA, 415V AC 4-polig; Starterkombination Überstromauslöser TM, LIN In=125A Bemessungsstrom II=625...1250A, Kurzschlussschutz N-Leiter geschützt ohne Hilfsauslöser ohne Hilfs-/Alarmschalter | voraussichtlich nicht mehr bestellbar ab 01.10.2019 | 3VA. Technical Assistance für SENTRON Schutz- und Messgeräte unterstützt gerne bei Klärung: Tel.: +49 (911) 895 7 222, http://siemens.de/lowvoltage/support-request
3VT1712-2EH46-0AA0 |  | Leistungsschalter 3VT1 Standardschaltvermögen Icu=25kA, 415V AC 4-polig, Anlagenschutz Überstromauslöser TM, LIN In=125A Bemessungsstrom IR=125A Überlastschutz II=500A, Kurzschlussschutz N-Leiter geschützt ohne Hilfsauslöser ohne Hilfs-/Alarmschalter | voraussichtlich nicht mehr bestellbar ab 01.10.2019 | 3VA. Technical Assistance für SENTRON Schutz- und Messgeräte unterstützt gerne bei Klärung: Tel.: +49 (911) 895 7 222, http://siemens.de/lowvoltage/support-request
3VT1712-2EJ46-0AA0 |  | Leistungsschalter 3VT1 Standardschaltvermögen Icu=25kA, 415V AC 4-polig, Anlagenschutz Überstromauslöser TM, LIN In=125A Bemessungsstrom IR=100...125A Überlastschutz II=625...1250A, Kurzschlussschutz N-Leiter geschützt ohne Hilfsauslöser ohne Hilfs-/Alarmschalter | voraussichtlich nicht mehr bestellbar ab 01.10.2019 | 3VA. Technical Assistance für SENTRON Schutz- und Messgeräte unterstützt gerne bei Klärung: Tel.: +49 (911) 895 7 222, http://siemens.de/lowvoltage/support-request
3VT1716-2DA35-0AA0 |  | Leistungsschalter 3VT1 Standardschaltvermögen Icu=25kA, 415V AC 3-polig, Anlagenschutz Überstromauslöser TM, LI In=160A Bemessungsstrom IR=160A Überlastschutz II=640A, Kurzschlussschutz ohne Hilfsauslöser ohne Hilfs-/Alarmschalter mit frontseitigen Anschlüssen | voraussichtlich nicht mehr bestellbar ab 01.10.2019 | 3VA. Technical Assistance für SENTRON Schutz- und Messgeräte unterstützt gerne bei Klärung: Tel.: +49 (911) 895 7 222, http://siemens.de/lowvoltage/support-request
3VT1716-2DA36-0AA0 |  | Leistungsschalter 3VT1 Standardschaltvermögen Icu=25kA, 415V AC 3-polig, Anlagenschutz Überstromauslöser TM, LI In=160A Bemessungsstrom IR=160A Überlastschutz II=640A, Kurzschlussschutz ohne Hilfsauslöser ohne Hilfs-/Alarmschalter | voraussichtlich nicht mehr bestellbar ab 01.10.2019 | 3VA. Technical Assistance für SENTRON Schutz- und Messgeräte unterstützt gerne bei Klärung: Tel.: +49 (911) 895 7 222, http://siemens.de/lowvoltage/support-request
3VT1716-2DB35-0AA0 |  | Leistungsschalter 3VT1 Standardschaltvermögen Icu=25kA, 415V AC 3-polig, Starterkombination Überstromauslöser TM, LIN In=160A Bemessungsstrom II=800...1600A, Kurzschlussschutz ohne Hilfsauslöser ohne Hilfs-/Alarmschalter mit frontseitigen Anschlüssen | voraussichtlich nicht mehr bestellbar ab 01.10.2019 | 3VA. Technical Assistance für SENTRON Schutz- und Messgeräte unterstützt gerne bei Klärung: Tel.: +49 (911) 895 7 222, http://siemens.de/lowvoltage/support-request
3VT1716-2DB36-0AA0 |  | Leistungsschalter 3VT1 Standardschaltvermögen Icu=25kA, 415V AC 3-polig; Starterkombination Überstromauslöser TM, LIN In=160A Bemessungsstrom II=800...1600A, Kurzschlussschutz ohne Hilfsauslöser ohne Hilfs-/Alarmschalter | voraussichtlich nicht mehr bestellbar ab 01.10.2019 | 3VA. Technical Assistance für SENTRON Schutz- und Messgeräte unterstützt gerne bei Klärung: Tel.: +49 (911) 895 7 222, http://siemens.de/lowvoltage/support-request
3VT1716-2DC35-0AA0 |  | Leistungsschalter 3VT1 Standardschaltvermögen Icu=25kA, 415V AC 3-polig, Anlagenschutz Überstromauslöser TM, LI In=160A Bemessungsstrom IR=125...160A Überlastschutz II=800...1600A, Kurzschlussschutz ohne Hilfsauslöser ohne Hilfs-/Alarmschalter mit frontseitigen Anschlüssen | voraussichtlich nicht mehr bestellbar ab 01.10.2019 | 3VA. Technical Assistance für SENTRON Schutz- und Messgeräte unterstützt gerne bei Klärung: Tel.: +49 (911) 895 7 222, http://siemens.de/lowvoltage/support-request
3VT1716-2DC36-0AA0 |  | Leistungsschalter 3VT1 Standardschaltvermögen Icu=25kA, 415V AC 3-polig, Anlagenschutz Überstromauslöser TM, LI In=160A Bemessungsstrom IR=125...160A Überlastschutz II=800...1600A, Kurzschlussschutz ohne Hilfsauslöser ohne Hilfs-/Alarmschalter | voraussichtlich nicht mehr bestellbar ab 01.10.2019 | 3VA. Technical Assistance für SENTRON Schutz- und Messgeräte unterstützt gerne bei Klärung: Tel.: +49 (911) 895 7 222, http://siemens.de/lowvoltage/support-request
3VT1716-2DE35-0AA0 |  | Lasttrennschalter 3VT1 3-polig, Lasttrennschalter In=160A Bemessungsstrom ohne Hilfsauslöser ohne Hilfs-/Alarmschalter mit frontseitigen Anschlüssen | voraussichtlich nicht mehr bestellbar ab 01.10.2019 | 3VA. Technical Assistance für SENTRON Schutz- und Messgeräte unterstützt gerne bei Klärung: Tel.: +49 (911) 895 7 222, http://siemens.de/lowvoltage/support-request
3VT1716-2DE36-0AA0 |  | Lasttrennschalter 3VT1 3-polig; Lasttrennschalter In=160A Bemessungsstrom ohne Hilfsauslöser ohne Hilfs-/Alarmschalter | voraussichtlich nicht mehr bestellbar ab 01.10.2019 | 3VA. Technical Assistance für SENTRON Schutz- und Messgeräte unterstützt gerne bei Klärung: Tel.: +49 (911) 895 7 222, http://siemens.de/lowvoltage/support-request
3VT1716-2EA45-0AA0 |  | Leistungsschalter 3VT1 Standardschaltvermögen Icu=25kA, 415V AC 4-polig, Anlagenschutz Überstromauslöser TM, LI In=160A Bemessungsstrom IR=160A Überlastschutz II=640A, Kurzschlussschutz N-Leiter ungeschützt ohne Hilfsauslöser ohne Hilfs-/Alarmschalter mit frontseitigen Anschlüssen | voraussichtlich nicht mehr bestellbar ab 01.10.2019 | 3VA. Technical Assistance für SENTRON Schutz- und Messgeräte unterstützt gerne bei Klärung: Tel.: +49 (911) 895 7 222, http://siemens.de/lowvoltage/support-request
3VT1716-2EA46-0AA0 |  | Leistungsschalter 3VT1 Standardschaltvermögen Icu=25kA, 415V AC 4-polig, Anlagenschutz Überstromauslöser TM, LI In=160A Bemessungsstrom IR=160A Überlastschutz II=640A, Kurzschlussschutz N-Leiter ungeschützt ohne Hilfsauslöser ohne Hilfs-/Alarmschalter | voraussichtlich nicht mehr bestellbar ab 01.10.2019 | 3VA. Technical Assistance für SENTRON Schutz- und Messgeräte unterstützt gerne bei Klärung: Tel.: +49 (911) 895 7 222, http://siemens.de/lowvoltage/support-request
3VT1716-2EB46-0AA0 |  | Leistungsschalter 3VT1 Standardschaltvermögen Icu=25kA, 415V AC 4-polig; Starterkombination Überstromauslöser TM, LIN In=160A Bemessungsstrom II=800...1600A, Kurzschlussschutz N-Leiter ungeschützt ohne Hilfsauslöser ohne Hilfs-/Alarmschalter | voraussichtlich nicht mehr bestellbar ab 01.10.2019 | 3VA. Technical Assistance für SENTRON Schutz- und Messgeräte unterstützt gerne bei Klärung: Tel.: +49 (911) 895 7 222, http://siemens.de/lowvoltage/support-request
3VT1716-2EC45-0AA0 |  | Leistungsschalter 3VT1 Standardschaltvermögen Icu=25kA, 415V AC 4-polig, Anlagenschutz Überstromauslöser TM, LI In=160A Bemessungsstrom IR=125...160A Überlastschutz II=800...1600A, Kurzschlussschutz N-Leiter ungeschützt ohne Hilfsauslöser ohne Hilfs-/Alarmschalter mit frontseitigen Anschlüssen | voraussichtlich nicht mehr bestellbar ab 01.10.2019 | 3VA. Technical Assistance für SENTRON Schutz- und Messgeräte unterstützt gerne bei Klärung: Tel.: +49 (911) 895 7 222, http://siemens.de/lowvoltage/support-request
3VT1716-2EC46-0AA0 |  | Leistungsschalter 3VT1 Standardschaltvermögen Icu=25kA, 415V AC 4-polig, Anlagenschutz Überstromauslöser TM, LI In=160A Bemessungsstrom IR=125...160A Überlastschutz II=800...1600A, Kurzschlussschutz N-Leiter ungeschützt ohne Hilfsauslöser ohne Hilfs-/Alarmschalter | voraussichtlich nicht mehr bestellbar ab 01.10.2019 | 3VA. Technical Assistance für SENTRON Schutz- und Messgeräte unterstützt gerne bei Klärung: Tel.: +49 (911) 895 7 222, http://siemens.de/lowvoltage/support-request
3VT1716-2EE45-0AA0 |  | Lasttrennschalter 3VT1 4-polig, Lasttrennschalter In=160A Bemessungsstrom ohne Hilfsauslöser ohne Hilfs-/Alarmschalter mit frontseitigen Anschlüssen | voraussichtlich nicht mehr bestellbar ab 01.10.2019 | 3VA. Technical Assistance für SENTRON Schutz- und Messgeräte unterstützt gerne bei Klärung: Tel.: +49 (911) 895 7 222, http://siemens.de/lowvoltage/support-request
3VT1716-2EE46-0AA0 |  | Lasttrennschalter 3VT1 4-polig; Lasttrennschalter In=160A Bemessungsstrom ohne Hilfsauslöser ohne Hilfs-/Alarmschalter | voraussichtlich nicht mehr bestellbar ab 01.10.2019 | 3VA. Technical Assistance für SENTRON Schutz- und Messgeräte unterstützt gerne bei Klärung: Tel.: +49 (911) 895 7 222, http://siemens.de/lowvoltage/support-request
3VT1716-2EG46-0AA0 |  | Leistungsschalter 3VT1 Standardschaltvermögen Icu=25kA, 415V AC 4-polig; Starterkombination Überstromauslöser TM, LIN In=160A Bemessungsstrom II=800...1600A, Kurzschlussschutz N-Leiter geschützt ohne Hilfsauslöser ohne Hilfs-/Alarmschalter | voraussichtlich nicht mehr bestellbar ab 01.10.2019 | 3VA. Technical Assistance für SENTRON Schutz- und Messgeräte unterstützt gerne bei Klärung: Tel.: +49 (911) 895 7 222, http://siemens.de/lowvoltage/support-request
3VT1716-2EH46-0AA0 |  | Leistungsschalter 3VT1 Standardschaltvermögen Icu=25kA, 415V AC 4-polig, Anlagenschutz Überstromauslöser TM, LIN In=160A Bemessungsstrom IR=160A Überlastschutz II=640A, Kurzschlussschutz N-Leiter geschützt ohne Hilfsauslöser ohne Hilfs-/Alarmschalter | voraussichtlich nicht mehr bestellbar ab 01.10.2019 | 3VA. Technical Assistance für SENTRON Schutz- und Messgeräte unterstützt gerne bei Klärung: Tel.: +49 (911) 895 7 222, http://siemens.de/lowvoltage/support-request
3VT1716-2EJ46-0AA0 |  | Leistungsschalter 3VT1 Standardschaltvermögen Icu=25kA, 415V AC 4-polig, Anlagenschutz Überstromauslöser TM, LIN In=160A Bemessungsstrom IR=125...160A Überlastschutz II=800...1600A, Kurzschlussschutz N-Leiter geschützt ohne Hilfsauslöser ohne Hilfs-/Alarmschalter | voraussichtlich nicht mehr bestellbar ab 01.10.2019 | 3VA. Technical Assistance für SENTRON Schutz- und Messgeräte unterstützt gerne bei Klärung: Tel.: +49 (911) 895 7 222, http://siemens.de/lowvoltage/support-request
3VT1792-2DC35-0AA0 |  | Leistungsschalter 3VT1 Standardschaltvermögen Icu=25kA, 415V AC 3-polig, Anlagenschutz Überstromauslöser TM, LI In=25A Bemessungsstrom IR=20...25A Überlastschutz II=250...375A, Kurzschlussschutz ohne Hilfsauslöser ohne Hilfs-/Alarmschalter mit frontseitigen Anschlüssen | voraussichtlich nicht mehr bestellbar ab 01.10.2019 | 3VA. Technical Assistance für SENTRON Schutz- und Messgeräte unterstützt gerne bei Klärung: Tel.: +49 (911) 895 7 222, http://siemens.de/lowvoltage/support-request
3VT1792-2DC36-0AA0 |  | Leistungsschalter 3VT1 Standardschaltvermögen Icu=25kA, 415V AC 3-polig, Anlagenschutz Überstromauslöser TM, LI In=25A Bemessungsstrom IR=20...25A Überlastschutz II=250...375A, Kurzschlussschutz ohne Hilfsauslöser ohne Hilfs-/Alarmschalter | voraussichtlich nicht mehr bestellbar ab 01.10.2019 | 3VA. Technical Assistance für SENTRON Schutz- und Messgeräte unterstützt gerne bei Klärung: Tel.: +49 (911) 895 7 222, http://siemens.de/lowvoltage/support-request
3VT1792-2DM35-0AA0 |  | Leistungsschalter 3VT1 Standardschaltvermögen Icu=25kA, 415V AC 3-polig, Motorschutz Überstromauslöser TM, LI In=25A Bemessungsstrom IR=20...25A Überlastschutz II=250A, Kurzschlussschutz ohne Hilfsauslöser ohne Hilfs-/Alarmschalter mit frontseitigen Anschlüssen | voraussichtlich nicht mehr bestellbar ab 01.10.2019 | 3VA. Technical Assistance für SENTRON Schutz- und Messgeräte unterstützt gerne bei Klärung: Tel.: +49 (911) 895 7 222, http://siemens.de/lowvoltage/support-request
3VT1792-2DM36-0AA0 |  | Leistungsschalter 3VT1 Standardschaltvermögen Icu=25kA, 415V AC 3-polig, Motorschutz Überstromauslöser TM, LI In=25A Bemessungsstrom IR=20...25A Überlastschutz II=250A, Kurzschlussschutz ohne Hilfsauslöser ohne Hilfs-/Alarmschalter | voraussichtlich nicht mehr bestellbar ab 01.10.2019 | 3VA. Technical Assistance für SENTRON Schutz- und Messgeräte unterstützt gerne bei Klärung: Tel.: +49 (911) 895 7 222, http://siemens.de/lowvoltage/support-request
3VT1792-2EC45-0AA0 |  | Leistungsschalter 3VT1 Standardschaltvermögen Icu=25kA, 415V AC 4-polig, Anlagenschutz Überstromauslöser TM, LI In=25A Bemessungsstrom IR=20...25A Überlastschutz II=250...375A, Kurzschlussschutz N-Leiter ungeschützt ohne Hilfsauslöser ohne Hilfs-/Alarmschalter mit frontseitigen Anschlüssen | voraussichtlich nicht mehr bestellbar ab 01.10.2019 | 3VA. Technical Assistance für SENTRON Schutz- und Messgeräte unterstützt gerne bei Klärung: Tel.: +49 (911) 895 7 222, http://siemens.de/lowvoltage/support-request
3VT1792-2EC46-0AA0 |  | Leistungsschalter 3VT1 Standardschaltvermögen Icu=25kA, 415V AC 4-polig, Anlagenschutz Überstromauslöser TM, LI In=25A Bemessungsstrom IR=20...25A Überlastschutz II=250...375A, Kurzschlussschutz N-Leiter ungeschützt ohne Hilfsauslöser ohne Hilfs-/Alarmschalter | voraussichtlich nicht mehr bestellbar ab 01.10.2019 | 3VA. Technical Assistance für SENTRON Schutz- und Messgeräte unterstützt gerne bei Klärung: Tel.: +49 (911) 895 7 222, http://siemens.de/lowvoltage/support-request
3VT1792-2EJ46-0AA0 |  | Leistungsschalter 3VT1 Standardschaltvermögen Icu=25kA, 415V AC 4-polig, Anlagenschutz Überstromauslöser TM, LIN In=25A Bemessungsstrom IR=20...25A Überlastschutz II=250...375A, Kurzschlussschutz N-Leiter geschützt ohne Hilfsauslöser ohne Hilfs-/Alarmschalter | voraussichtlich nicht mehr bestellbar ab 01.10.2019 | 3VA. Technical Assistance für SENTRON Schutz- und Messgeräte unterstützt gerne bei Klärung: Tel.: +49 (911) 895 7 222, http://siemens.de/lowvoltage/support-request
3VT2725-2AA36-0AA0 |  | Leistungsschalter 3VT2 Standardschaltvermögen Icu=36kA, 415V AC 3-polig; Leistungsschalter ohne Überstromauslöser ohne Hilfsauslöser ohne Hilfs-/Alarmschalter | voraussichtlich nicht mehr bestellbar ab 01.10.2019 | 3VA. Technical Assistance für SENTRON Schutz- und Messgeräte unterstützt gerne bei Klärung: Tel.: +49 (911) 895 7 222, http://siemens.de/lowvoltage/support-request
3VT2725-2AA46-0AA0 |  | Leistungsschalter 3VT2 Standardschaltvermögen Icu=36kA, 415V AC 4-polig; Leistungsschalter ohne Überstromauslöser N geschalten ohne Hilfsauslöser ohne Hilfs-/Alarmschalter | voraussichtlich nicht mehr bestellbar ab 01.10.2019 | 3VA. Technical Assistance für SENTRON Schutz- und Messgeräte unterstützt gerne bei Klärung: Tel.: +49 (911) 895 7 222, http://siemens.de/lowvoltage/support-request
3VT2725-2AA56-0AA0 |  | Leistungsschalter 3VT2 Standardschaltvermögen Icu=36kA, 415V AC 4-polig; Leistungsschalter ohne Überstromauslöser N geschalten+gemessen ohne Hilfsauslöser ohne Hilfs-/Alarmschalter | voraussichtlich nicht mehr bestellbar ab 01.10.2019 | 3VA. Technical Assistance für SENTRON Schutz- und Messgeräte unterstützt gerne bei Klärung: Tel.: +49 (911) 895 7 222, http://siemens.de/lowvoltage/support-request
3VT2725-2DE36-0AA0 |  | Lasttrennschalter 3VT2 3-polig; Lasttrennschalter In=250A Bemessungsstrom ohne Hilfsauslöser ohne Hilfs-/Alarmschalter | voraussichtlich nicht mehr bestellbar ab 01.10.2019 | 3VA. Technical Assistance für SENTRON Schutz- und Messgeräte unterstützt gerne bei Klärung: Tel.: +49 (911) 895 7 222, http://siemens.de/lowvoltage/support-request
3VT2725-2EE46-0AA0 |  | Lasttrennschalter 3VT2 4-polig; Lasttrennschalter In=250A Bemessungsstrom ohne Hilfsauslöser ohne Hilfs-/Alarmschalter | voraussichtlich nicht mehr bestellbar ab 01.10.2019 | 3VA. Technical Assistance für SENTRON Schutz- und Messgeräte unterstützt gerne bei Klärung: Tel.: +49 (911) 895 7 222, http://siemens.de/lowvoltage/support-request
3VT2725-3AA36-0AA0 |  | Leistungsschalter 3VT2 hohes Schaltvermögen Icu=65kA, 415V AC 3-polig; Leistungsschalter ohne Überstromauslöser ohne Hilfsauslöser ohne Hilfs-/Alarmschalter | voraussichtlich nicht mehr bestellbar ab 01.10.2019 | 3VA. Technical Assistance für SENTRON Schutz- und Messgeräte unterstützt gerne bei Klärung: Tel.: +49 (911) 895 7 222, http://siemens.de/lowvoltage/support-request
3VT2725-3AA46-0AA0 |  | Leistungsschalter 3VT2 hohes Schaltvermögen Icu=65kA, 415V AC 4-polig; Leistungsschalter ohne Überstromauslöser N geschalten ohne Hilfsauslöser ohne Hilfs-/Alarmschalter | voraussichtlich nicht mehr bestellbar ab 01.10.2019 | 3VA. Technical Assistance für SENTRON Schutz- und Messgeräte unterstützt gerne bei Klärung: Tel.: +49 (911) 895 7 222, http://siemens.de/lowvoltage/support-request
3VT2725-3AA56-0AA0 |  | Leistungsschalter 3VT2 hohes Schaltvermögen Icu=65kA, 415V AC 4-polig; Leistungsschalter ohne Überstromauslöser N geschalten+gemessen ohne Hilfsauslöser ohne Hilfs-/Alarmschalter | voraussichtlich nicht mehr bestellbar ab 01.10.2019 | 3VA. Technical Assistance für SENTRON Schutz- und Messgeräte unterstützt gerne bei Klärung: Tel.: +49 (911) 895 7 222, http://siemens.de/lowvoltage/support-request
3VT3763-2AA36-0AA0 |  | Leistungsschalter 3VT3 Standardschaltvermögen Icu=36kA, 415V AC 3-polig; Leistungsschalter ohne Überstromauslöser ohne Hilfsauslöser ohne Hilfs-/Alarmschalter | voraussichtlich nicht mehr bestellbar ab 01.10.2019 | 3VA. Technical Assistance für SENTRON Schutz- und Messgeräte unterstützt gerne bei Klärung: Tel.: +49 (911) 895 7 222, http://siemens.de/lowvoltage/support-request
3VT3763-2AA46-0AA0 |  | Leistungsschalter 3VT3 Standardschaltvermögen Icu=36kA, 415V AC 4-polig; Leistungsschalter ohne Überstromauslöser N geschalten ohne Hilfsauslöser ohne Hilfs-/Alarmschalter | voraussichtlich nicht mehr bestellbar ab 01.10.2019 | 3VA. Technical Assistance für SENTRON Schutz- und Messgeräte unterstützt gerne bei Klärung: Tel.: +49 (911) 895 7 222, http://siemens.de/lowvoltage/support-request
3VT3763-2AA56-0AA0 |  | Leistungsschalter 3VT3 Standardschaltvermögen Icu=36kA, 415V AC 4-polig; Leistungsschalter ohne Überstromauslöser N geschalten+gemessen ohne Hilfsauslöser ohne Hilfs-/Alarmschalter | voraussichtlich nicht mehr bestellbar ab 01.10.2019 | 3VA. Technical Assistance für SENTRON Schutz- und Messgeräte unterstützt gerne bei Klärung: Tel.: +49 (911) 895 7 222, http://siemens.de/lowvoltage/support-request
3VT3763-2DE36-0AA0 |  | Lasttrennschalter 3VT3 3-polig; Lasttrennschalter In=630A Bemessungsstrom ohne Hilfsauslöser ohne Hilfs-/Alarmschalter | voraussichtlich nicht mehr bestellbar ab 01.10.2019 | 3VA. Technical Assistance für SENTRON Schutz- und Messgeräte unterstützt gerne bei Klärung: Tel.: +49 (911) 895 7 222, http://siemens.de/lowvoltage/support-request
3VT3763-2EE46-0AA0 |  | Lasttrennschalter 3VT3 4-polig; Lasttrennschalter In=630A Bemessungsstrom ohne Hilfsauslöser ohne Hilfs-/Alarmschalter | voraussichtlich nicht mehr bestellbar ab 01.10.2019 | 3VA. Technical Assistance für SENTRON Schutz- und Messgeräte unterstützt gerne bei Klärung: Tel.: +49 (911) 895 7 222, http://siemens.de/lowvoltage/support-request
3VT3763-3AA36-0AA0 |  | Leistungsschalter 3VT3 hohes Schaltvermögen Icu=65kA, 415V AC 3-polig; Leistungsschalter ohne Überstromauslöser ohne Hilfsauslöser ohne Hilfs-/Alarmschalter | voraussichtlich nicht mehr bestellbar ab 01.10.2019 | 3VA. Technical Assistance für SENTRON Schutz- und Messgeräte unterstützt gerne bei Klärung: Tel.: +49 (911) 895 7 222, http://siemens.de/lowvoltage/support-request
3VT3763-3AA46-0AA0 |  | Leistungsschalter 3VT3 hohes Schaltvermögen Icu=65kA, 415V AC 4-polig; Leistungsschalter ohne Überstromauslöser N geschalten ohne Hilfsauslöser ohne Hilfs-/Alarmschalter | voraussichtlich nicht mehr bestellbar ab 01.10.2019 | 3VA. Technical Assistance für SENTRON Schutz- und Messgeräte unterstützt gerne bei Klärung: Tel.: +49 (911) 895 7 222, http://siemens.de/lowvoltage/support-request
3VT3763-3AA56-0AA0 |  | Leistungsschalter 3VT3 hohes Schaltvermögen Icu=65kA, 415V AC 4-polig; Leistungsschalter ohne Überstromauslöser N geschalten+gemessen ohne Hilfsauslöser ohne Hilfs-/Alarmschalter | voraussichtlich nicht mehr bestellbar ab 01.10.2019 | 3VA. Technical Assistance für SENTRON Schutz- und Messgeräte unterstützt gerne bei Klärung: Tel.: +49 (911) 895 7 222, http://siemens.de/lowvoltage/support-request
3VT4710-2DE36-0AA0 |  | Lasttrennschalter 3VT4 3-polig; Lasttrennschalter In=1000A Bemessungsstrom ohne Hilfsauslöser ohne Hilfs-/Alarmschalter | voraussichtlich nicht mehr bestellbar ab 01.10.2019 | 3VA. Technical Assistance für SENTRON Schutz- und Messgeräte unterstützt gerne bei Klärung: Tel.: +49 (911) 895 7 222, http://siemens.de/lowvoltage/support-request
3VT4710-3AA30-0AA0 |  | Leistungsschalter 3VT4 hohes Schaltvermögen Icu=65kA, 415V AC 3-polig; Leistungsschalter ohne Überstromauslöser ohne Hilfsauslöser ohne Hilfs-/Alarmschalter | voraussichtlich nicht mehr bestellbar ab 01.10.2019 | 3VA. Technical Assistance für SENTRON Schutz- und Messgeräte unterstützt gerne bei Klärung: Tel.: +49 (911) 895 7 222, http://siemens.de/lowvoltage/support-request
3VT4710-3AA38-0AA0 |  | Leistungsschalter 3VT4 hohes Schaltvermögen Icu=65kA, 415V AC 3-polig; Leistungsschalter ohne Überstromauslöser ohne Hilfsauslöser ohne Hilfs-/Alarmschalter Einschubausführung | voraussichtlich nicht mehr bestellbar ab 01.10.2019 | 3VA. Technical Assistance für SENTRON Schutz- und Messgeräte unterstützt gerne bei Klärung: Tel.: +49 (911) 895 7 222, http://siemens.de/lowvoltage/support-request
3VT5716-2DE36-0AA0 |  | Lasttrennschalter 3VT5 3-polig; Lasttrennschalter In=1600A Bemessungsstrom ohne Hilfsauslöser ohne Hilfs-/Alarmschalter | voraussichtlich nicht mehr bestellbar ab 01.10.2019 | 3VA. Technical Assistance für SENTRON Schutz- und Messgeräte unterstützt gerne bei Klärung: Tel.: +49 (911) 895 7 222, http://siemens.de/lowvoltage/support-request
3VT5716-3AA30-0AA0 |  | Leistungsschalter 3VT5 hohes Schaltvermögen Icu=55kA, 415V AC 3-polig; Leistungsschalter ohne Überstromauslöser ohne Hilfsauslöser ohne Hilfs-/Alarmschalter | voraussichtlich nicht mehr bestellbar ab 01.10.2019 | 3VA. Technical Assistance für SENTRON Schutz- und Messgeräte unterstützt gerne bei Klärung: Tel.: +49 (911) 895 7 222, http://siemens.de/lowvoltage/support-request
3VT5716-3AA38-0AA0 |  | Leistungsschalter 3VT5 hohes Schaltvermögen Icu=55kA, 415V AC 3-polig; Leistungsschalter ohne Überstromauslöser ohne Hilfsauslöser ohne Hilfs-/Alarmschalter Einschubausführung | voraussichtlich nicht mehr bestellbar ab 01.10.2019 | 3VA. Technical Assistance für SENTRON Schutz- und Messgeräte unterstützt gerne bei Klärung: Tel.: +49 (911) 895 7 222, http://siemens.de/lowvoltage/support-request
3VT9100-1SB00 |  | Zubehör für VT160 Spannungsauslöser für DC 12V für Einbau links | voraussichtlich nicht mehr bestellbar ab 01.10.2019 | 3VA. Technical Assistance für SENTRON Schutz- und Messgeräte unterstützt gerne bei Klärung: Tel.: +49 (911) 895 7 222, http://siemens.de/lowvoltage/support-request
3VT9100-1SC00 |  | Zubehör für VT160 Spannungsauslöser für 24; 48V AC/DC für Einbau links | voraussichtlich nicht mehr bestellbar ab 01.10.2019 | 3VA. Technical Assistance für SENTRON Schutz- und Messgeräte unterstützt gerne bei Klärung: Tel.: +49 (911) 895 7 222, http://siemens.de/lowvoltage/support-request
3VT9100-1SD00 |  | Zubehör für VT160 Spannungsauslöser für 110; AC 230V/110,220V DC für Einbau links | voraussichtlich nicht mehr bestellbar ab 01.10.2019 | 3VA. Technical Assistance für SENTRON Schutz- und Messgeräte unterstützt gerne bei Klärung: Tel.: +49 (911) 895 7 222, http://siemens.de/lowvoltage/support-request
3VT9100-1SE00 |  | Zubehör für VT160 Spannungsauslöser für 230; 400V AC/220V DC für Einbau links | voraussichtlich nicht mehr bestellbar ab 01.10.2019 | 3VA. Technical Assistance für SENTRON Schutz- und Messgeräte unterstützt gerne bei Klärung: Tel.: +49 (911) 895 7 222, http://siemens.de/lowvoltage/support-request
3VT9100-1UC00 |  | Zubehör für VT160 Unterspannungsauslöser für 24; 48V AC für Einbau links | voraussichtlich nicht mehr bestellbar ab 01.10.2019 | 3VA. Technical Assistance für SENTRON Schutz- und Messgeräte unterstützt gerne bei Klärung: Tel.: +49 (911) 895 7 222, http://siemens.de/lowvoltage/support-request
3VT9100-1UD00 |  | Zubehör für VT160 Unterspannungsauslöser für 110; AC 230V für Einbau links | voraussichtlich nicht mehr bestellbar ab 01.10.2019 | 3VA. Technical Assistance für SENTRON Schutz- und Messgeräte unterstützt gerne bei Klärung: Tel.: +49 (911) 895 7 222, http://siemens.de/lowvoltage/support-request
3VT9100-1UE00 |  | Zubehör für VT160 Unterspannungsauslöser für 230; 400V AC für Einbau links | voraussichtlich nicht mehr bestellbar ab 01.10.2019 | 3VA. Technical Assistance für SENTRON Schutz- und Messgeräte unterstützt gerne bei Klärung: Tel.: +49 (911) 895 7 222, http://siemens.de/lowvoltage/support-request
3VT9100-1UU00 |  | Zubehör für VT160 Unterspannungsauslöser für 24, 48V DC für Einbau links | voraussichtlich nicht mehr bestellbar ab 01.10.2019 | 3VA. Technical Assistance für SENTRON Schutz- und Messgeräte unterstützt gerne bei Klärung: Tel.: +49 (911) 895 7 222, http://siemens.de/lowvoltage/support-request
3VT9100-1UV00 |  | Zubehör für VT160 Unterspannungsauslöser für 110, 220V DC für Einbau links | voraussichtlich nicht mehr bestellbar ab 01.10.2019 | 3VA. Technical Assistance für SENTRON Schutz- und Messgeräte unterstützt gerne bei Klärung: Tel.: +49 (911) 895 7 222, http://siemens.de/lowvoltage/support-request
3VT9100-2AB10 |  | Zubehör für VT160 Hilfsschalter 1W VT160 60-250V AC/DC | voraussichtlich nicht mehr bestellbar ab 01.10.2019 | 3VA. Technical Assistance für SENTRON Schutz- und Messgeräte unterstützt gerne bei Klärung: Tel.: +49 (911) 895 7 222, http://siemens.de/lowvoltage/support-request
3VT9100-2AB20 |  | Zubehör für VT160 Hilfsschalter 1W VT160 5-60V AC/DC | voraussichtlich nicht mehr bestellbar ab 01.10.2019 | 3VA. Technical Assistance für SENTRON Schutz- und Messgeräte unterstützt gerne bei Klärung: Tel.: +49 (911) 895 7 222, http://siemens.de/lowvoltage/support-request
3VT9100-2AH10 |  | Zubehör für VT160 Alarmschalter 1W VT160 60-250V AC/DC | voraussichtlich nicht mehr bestellbar ab 01.10.2019 | 3VA. Technical Assistance für SENTRON Schutz- und Messgeräte unterstützt gerne bei Klärung: Tel.: +49 (911) 895 7 222, http://siemens.de/lowvoltage/support-request
3VT9100-2AH20 |  | Zubehör für VT160 Alarmschalter 1W VT160 5-60V AC/DC | voraussichtlich nicht mehr bestellbar ab 01.10.2019 | 3VA. Technical Assistance für SENTRON Schutz- und Messgeräte unterstützt gerne bei Klärung: Tel.: +49 (911) 895 7 222, http://siemens.de/lowvoltage/support-request
3VT9100-3HA10 |  | Zubehör für VT160 Frontdrehantrieb ohne Verschluss mit Wellenstumpf ohne Knebel zusÃ¤tzliche Welle, Blende und Knebel erforderlich | voraussichtlich nicht mehr bestellbar ab 01.10.2019 | 3VA. Technical Assistance für SENTRON Schutz- und Messgeräte unterstützt gerne bei Klärung: Tel.: +49 (911) 895 7 222, http://siemens.de/lowvoltage/support-request
3VT9100-3HA20 |  | Zubehör für VT160 Frontdrehantrieb mit Verschluss mit Wellenstumpf ohne Knebel zusÃ¤tzliche Welle, Blende und Knebel erforderlich | voraussichtlich nicht mehr bestellbar ab 01.10.2019 | 3VA. Technical Assistance für SENTRON Schutz- und Messgeräte unterstützt gerne bei Klärung: Tel.: +49 (911) 895 7 222, http://siemens.de/lowvoltage/support-request
3VT9100-3HB20 |  | Zubehör für VT160 Frontdrehantrieb mit Verschluss mit Wellenstumpf ohne Knebel zusÃ¤tzliche Welle, Blende und Knebel erforderlich NOT-AUS Funktion | voraussichtlich nicht mehr bestellbar ab 01.10.2019 | 3VA. Technical Assistance für SENTRON Schutz- und Messgeräte unterstützt gerne bei Klärung: Tel.: +49 (911) 895 7 222, http://siemens.de/lowvoltage/support-request
3VT9100-3HC10 |  | Zubehör für VT160 seitlich Drehantriebohne Verschluss mit Wellenstumpf ohne Knebel zusÃ¤tzliche Welle, Blende und Knebel erforderlich links | voraussichtlich nicht mehr bestellbar ab 01.10.2019 | 3VA. Technical Assistance für SENTRON Schutz- und Messgeräte unterstützt gerne bei Klärung: Tel.: +49 (911) 895 7 222, http://siemens.de/lowvoltage/support-request
3VT9100-3HD10 |  | Zubehör für VT160 seitlich Drehantriebohne Verschluss mit Wellenstumpf ohne Knebel zusÃ¤tzliche Welle, Blende und Knebel erforderlich rechts | voraussichtlich nicht mehr bestellbar ab 01.10.2019 | 3VA. Technical Assistance für SENTRON Schutz- und Messgeräte unterstützt gerne bei Klärung: Tel.: +49 (911) 895 7 222, http://siemens.de/lowvoltage/support-request
3VT9100-3HE10 |  | Zubehör für VT160 Handhabe ohne Verschluss schwarz | voraussichtlich nicht mehr bestellbar ab 01.10.2019 | 3VA. Technical Assistance für SENTRON Schutz- und Messgeräte unterstützt gerne bei Klärung: Tel.: +49 (911) 895 7 222, http://siemens.de/lowvoltage/support-request
3VT9100-3HE20 |  | Zubehör für VT160 Handhabe mit Verschluss schwarz | voraussichtlich nicht mehr bestellbar ab 01.10.2019 | 3VA. Technical Assistance für SENTRON Schutz- und Messgeräte unterstützt gerne bei Klärung: Tel.: +49 (911) 895 7 222, http://siemens.de/lowvoltage/support-request
3VT9100-3HF20 |  | Zubehör für VT160 Handhabe mit Verschluss rot/gelb | voraussichtlich nicht mehr bestellbar ab 01.10.2019 | 3VA. Technical Assistance für SENTRON Schutz- und Messgeräte unterstützt gerne bei Klärung: Tel.: +49 (911) 895 7 222, http://siemens.de/lowvoltage/support-request
3VT9100-3HG10 |  | Zubehör für VT160 Frontblende für Handhabe schwarz Schutzart IP40 | voraussichtlich nicht mehr bestellbar ab 01.10.2019 | 3VA. Technical Assistance für SENTRON Schutz- und Messgeräte unterstützt gerne bei Klärung: Tel.: +49 (911) 895 7 222, http://siemens.de/lowvoltage/support-request
3VT9100-3HG20 |  | Zubehör für VT160 Frontblende für Handhabe schwarz Schutzart IP66 | voraussichtlich nicht mehr bestellbar ab 01.10.2019 | 3VA. Technical Assistance für SENTRON Schutz- und Messgeräte unterstützt gerne bei Klärung: Tel.: +49 (911) 895 7 222, http://siemens.de/lowvoltage/support-request
3VT9100-3HH10 |  | Zubehör für VT160 Frontblende für Handhabe gelb Schutzart IP40 | voraussichtlich nicht mehr bestellbar ab 01.10.2019 | 3VA. Technical Assistance für SENTRON Schutz- und Messgeräte unterstützt gerne bei Klärung: Tel.: +49 (911) 895 7 222, http://siemens.de/lowvoltage/support-request
3VT9100-3HH20 |  | Zubehör für VT160 Frontblende für Handhabe gelb Schutzart IP66 | voraussichtlich nicht mehr bestellbar ab 01.10.2019 | 3VA. Technical Assistance für SENTRON Schutz- und Messgeräte unterstützt gerne bei Klärung: Tel.: +49 (911) 895 7 222, http://siemens.de/lowvoltage/support-request
3VT9100-3HJ10 |  | Zubehör für VT160 Welle feste LÃ¤nge 361mm | voraussichtlich nicht mehr bestellbar ab 01.10.2019 | 3VA. Technical Assistance für SENTRON Schutz- und Messgeräte unterstützt gerne bei Klärung: Tel.: +49 (911) 895 7 222, http://siemens.de/lowvoltage/support-request
3VT9100-3HJ20 |  | Zubehör für VT160 Welle variable LÃ¤nge 215 - 363mm | voraussichtlich nicht mehr bestellbar ab 01.10.2019 | 3VA. Technical Assistance für SENTRON Schutz- und Messgeräte unterstützt gerne bei Klärung: Tel.: +49 (911) 895 7 222, http://siemens.de/lowvoltage/support-request
3VT9100-3HL00 |  | Zubehör für VT160 Kipphebelverriegelung | voraussichtlich nicht mehr bestellbar ab 01.10.2019 | 3VA. Technical Assistance für SENTRON Schutz- und Messgeräte unterstützt gerne bei Klärung: Tel.: +49 (911) 895 7 222, http://siemens.de/lowvoltage/support-request
3VT9100-3MA00 |  | Zubehör für VT160 Motorantrieb AC/DC 24V seitlicher Anbau | voraussichtlich nicht mehr bestellbar ab 01.10.2019 | 3VA. Technical Assistance für SENTRON Schutz- und Messgeräte unterstützt gerne bei Klärung: Tel.: +49 (911) 895 7 222, http://siemens.de/lowvoltage/support-request
3VT9100-3MB00 |  | Zubehör für VT160 Motorantrieb 48V AC/DC seitlicher Anbau | voraussichtlich nicht mehr bestellbar ab 01.10.2019 | 3VA. Technical Assistance für SENTRON Schutz- und Messgeräte unterstützt gerne bei Klärung: Tel.: +49 (911) 895 7 222, http://siemens.de/lowvoltage/support-request
3VT9100-3MD00 |  | Zubehör für VT160 Motorantrieb 110V AC/DC seitlicher Anbau | voraussichtlich nicht mehr bestellbar ab 01.10.2019 | 3VA. Technical Assistance für SENTRON Schutz- und Messgeräte unterstützt gerne bei Klärung: Tel.: +49 (911) 895 7 222, http://siemens.de/lowvoltage/support-request
3VT9100-3ME00 |  | Zubehör für VT160 Motorantrieb AC 230V/220V DC seitlicher Anbau | voraussichtlich nicht mehr bestellbar ab 01.10.2019 | 3VA. Technical Assistance für SENTRON Schutz- und Messgeräte unterstützt gerne bei Klärung: Tel.: +49 (911) 895 7 222, http://siemens.de/lowvoltage/support-request
3VT9100-3MF00 |  | Zubehör für VT160 Anschlusskabel Motorantrieb | voraussichtlich nicht mehr bestellbar ab 01.10.2019 | 3VA. Technical Assistance für SENTRON Schutz- und Messgeräte unterstützt gerne bei Klärung: Tel.: +49 (911) 895 7 222, http://siemens.de/lowvoltage/support-request
3VT9100-4ED30 |  | Zubehör für VT160 frontseitige Anschlusschienen vergröÃŸerter Polabstand besteht aus 3 Anschlüssen 3-polig | voraussichtlich nicht mehr bestellbar ab 01.10.2019 | 3VA. Technical Assistance für SENTRON Schutz- und Messgeräte unterstützt gerne bei Klärung: Tel.: +49 (911) 895 7 222, http://siemens.de/lowvoltage/support-request
3VT9100-4PP30 |  | Zubehör für VT160 Montageadapter für Montage auf DIN Hutschiene | voraussichtlich nicht mehr bestellbar ab 01.10.2019 | 3VA. Technical Assistance für SENTRON Schutz- und Messgeräte unterstützt gerne bei Klärung: Tel.: +49 (911) 895 7 222, http://siemens.de/lowvoltage/support-request
3VT9100-4RC00 |  | Zubehör für VT160 rückseitiger Anschluss, rund besteht aus 1 Anschluss lang 1-polig | voraussichtlich nicht mehr bestellbar ab 01.10.2019 | 3VA. Technical Assistance für SENTRON Schutz- und Messgeräte unterstützt gerne bei Klärung: Tel.: +49 (911) 895 7 222, http://siemens.de/lowvoltage/support-request
3VT9100-4RC30 |  | Zubehör für VT160 rückseitiger Anschluss, rund besteht aus 3 Anschlüssen kurz-lang-kurz 3-polig | voraussichtlich nicht mehr bestellbar ab 01.10.2019 | 3VA. Technical Assistance für SENTRON Schutz- und Messgeräte unterstützt gerne bei Klärung: Tel.: +49 (911) 895 7 222, http://siemens.de/lowvoltage/support-request
3VT9100-4RG00 |  | Zubehör für VT160 rückseitiger Anschluss, rund besteht aus 1 Anschluss kurz 1-polig | voraussichtlich nicht mehr bestellbar ab 01.10.2019 | 3VA. Technical Assistance für SENTRON Schutz- und Messgeräte unterstützt gerne bei Klärung: Tel.: +49 (911) 895 7 222, http://siemens.de/lowvoltage/support-request
3VT9100-4TA00 |  | Zubehör für VT160 Anschluss mit Schraubverbindung metrisches Gewinde M5 besteht aus 1 Anschluss | voraussichtlich nicht mehr bestellbar ab 01.10.2019 | 3VA. Technical Assistance für SENTRON Schutz- und Messgeräte unterstützt gerne bei Klärung: Tel.: +49 (911) 895 7 222, http://siemens.de/lowvoltage/support-request
3VT9100-4TA30 |  | Zubehör für VT160 Anschluss mit Schraubverbindung metrisches Gewinde M5 besteht aus 3 Anschlüssen | voraussichtlich nicht mehr bestellbar ab 01.10.2019 | 3VA. Technical Assistance für SENTRON Schutz- und Messgeräte unterstützt gerne bei Klärung: Tel.: +49 (911) 895 7 222, http://siemens.de/lowvoltage/support-request
3VT9100-4TC00 |  | Zubehör für VT160 Rahmenklemmen besteht aus 1 Anschluss 1 Satz=1 Stück | voraussichtlich nicht mehr bestellbar ab 01.10.2019 | 3VA. Technical Assistance für SENTRON Schutz- und Messgeräte unterstützt gerne bei Klärung: Tel.: +49 (911) 895 7 222, http://siemens.de/lowvoltage/support-request
3VT9100-4TC30 |  | Zubehör für VT160 Rahmenklemmen besteht aus 3 Anschlüssen 1 Satz=3 Stück | voraussichtlich nicht mehr bestellbar ab 01.10.2019 | 3VA. Technical Assistance für SENTRON Schutz- und Messgeräte unterstützt gerne bei Klärung: Tel.: +49 (911) 895 7 222, http://siemens.de/lowvoltage/support-request
3VT9100-4TF30 |  | Zubehör für VT160 Mehrfach-Einspeiseklemme mit Abdeckung Schutzart IP20 für Cu/Al für 2 Leiter pro Klemme 1 Satz=3 Stück | voraussichtlich nicht mehr bestellbar ab 01.10.2019 | 3VA. Technical Assistance für SENTRON Schutz- und Messgeräte unterstützt gerne bei Klärung: Tel.: +49 (911) 895 7 222, http://siemens.de/lowvoltage/support-request
3VT9100-4TF40 |  | Zubehör für VT160 Mehrfach-Einspeiseklemme mit Abdeckung Schutzart IP20 für Cu/Al für 2 Leiter pro Klemme 1 Satz=4 Stück | voraussichtlich nicht mehr bestellbar ab 01.10.2019 | 3VA. Technical Assistance für SENTRON Schutz- und Messgeräte unterstützt gerne bei Klärung: Tel.: +49 (911) 895 7 222, http://siemens.de/lowvoltage/support-request
3VT9100-4TN00 |  | Zubehör für VT160 Hilfsleiteranschluss besteht aus 1 Anschluss 1 Satz=3 Stück | voraussichtlich nicht mehr bestellbar ab 01.10.2019 | 3VA. Technical Assistance für SENTRON Schutz- und Messgeräte unterstützt gerne bei Klärung: Tel.: +49 (911) 895 7 222, http://siemens.de/lowvoltage/support-request
3VT9100-4TN30 |  | Zubehör für VT160 Hilfsleiteranschluss besteht aus 3 Anschlüssen | voraussichtlich nicht mehr bestellbar ab 01.10.2019 | 3VA. Technical Assistance für SENTRON Schutz- und Messgeräte unterstützt gerne bei Klärung: Tel.: +49 (911) 895 7 222, http://siemens.de/lowvoltage/support-request
3VT9100-8CA30 |  | Zubehör für VT160 Anschlussabdeckung lang 3-polig | voraussichtlich nicht mehr bestellbar ab 01.10.2019 | 3VA. Technical Assistance für SENTRON Schutz- und Messgeräte unterstützt gerne bei Klärung: Tel.: +49 (911) 895 7 222, http://siemens.de/lowvoltage/support-request
3VT9100-8CA40 |  | Zubehör für VT160 Anschlussabdeckung lang 4-polig | voraussichtlich nicht mehr bestellbar ab 01.10.2019 | 3VA. Technical Assistance für SENTRON Schutz- und Messgeräte unterstützt gerne bei Klärung: Tel.: +49 (911) 895 7 222, http://siemens.de/lowvoltage/support-request
3VT9100-8CB30 |  | Zubehör für VT160 Anschlussabdeckung kurz 3-polig | voraussichtlich nicht mehr bestellbar ab 01.10.2019 | 3VA. Technical Assistance für SENTRON Schutz- und Messgeräte unterstützt gerne bei Klärung: Tel.: +49 (911) 895 7 222, http://siemens.de/lowvoltage/support-request
3VT9100-8CB40 |  | Zubehör für VT160 Klemmenabdeckung kurz 4-polig | voraussichtlich nicht mehr bestellbar ab 01.10.2019 | 3VA. Technical Assistance für SENTRON Schutz- und Messgeräte unterstützt gerne bei Klärung: Tel.: +49 (911) 895 7 222, http://siemens.de/lowvoltage/support-request
3VT9100-8CE00 |  | Zubehör für VT160 Phasentrennwand besteht aus 1 Trennwand | voraussichtlich nicht mehr bestellbar ab 01.10.2019 | 3VA. Technical Assistance für SENTRON Schutz- und Messgeräte unterstützt gerne bei Klärung: Tel.: +49 (911) 895 7 222, http://siemens.de/lowvoltage/support-request
3VT9100-8CE30 |  | Zubehör für VT160 Phasentrennwand besteht aus 2 TrennwÃ¤nde | voraussichtlich nicht mehr bestellbar ab 01.10.2019 | 3VA. Technical Assistance für SENTRON Schutz- und Messgeräte unterstützt gerne bei Klärung: Tel.: +49 (911) 895 7 222, http://siemens.de/lowvoltage/support-request
3VT9100-8LA00 |  | Zubehör für VT160 Verriegelung mit Stange für Türkupplungsdrehantrieb | voraussichtlich nicht mehr bestellbar ab 01.10.2019 | 3VA. Technical Assistance für SENTRON Schutz- und Messgeräte unterstützt gerne bei Klärung: Tel.: +49 (911) 895 7 222, http://siemens.de/lowvoltage/support-request
3VT9100-8LB00 |  | Zubehör für VT160 Parallelschaltung mit Stange für Türkupplungsdrehantrieb | voraussichtlich nicht mehr bestellbar ab 01.10.2019 | 3VA. Technical Assistance für SENTRON Schutz- und Messgeräte unterstützt gerne bei Klärung: Tel.: +49 (911) 895 7 222, http://siemens.de/lowvoltage/support-request
3VT9115-5GY31 |  | Zubehör für VT160 Anschlussset kurz 3-polig | voraussichtlich nicht mehr bestellbar ab 01.10.2019 | 3VA. Technical Assistance für SENTRON Schutz- und Messgeräte unterstützt gerne bei Klärung: Tel.: +49 (911) 895 7 222, http://siemens.de/lowvoltage/support-request
3VT9115-5GY41 |  | Zubehör für VT160 Anschlussset kurz 4-polig | voraussichtlich nicht mehr bestellbar ab 01.10.2019 | 3VA. Technical Assistance für SENTRON Schutz- und Messgeräte unterstützt gerne bei Klärung: Tel.: +49 (911) 895 7 222, http://siemens.de/lowvoltage/support-request
3VT9116-5GA40 |  | Zubehör für VT160 DI-Baustein (RCD) In=160A Ue=415V 4-polig | voraussichtlich nicht mehr bestellbar ab 01.10.2019 | 3VA. Technical Assistance für SENTRON Schutz- und Messgeräte unterstützt gerne bei Klärung: Tel.: +49 (911) 895 7 222, http://siemens.de/lowvoltage/support-request
3VT9116-5GB40 |  | Zubehör für VT160 DI-Baustein (RCD) In=160A Ue=415V 4-polig | voraussichtlich nicht mehr bestellbar ab 01.10.2019 | 3VA. Technical Assistance für SENTRON Schutz- und Messgeräte unterstützt gerne bei Klärung: Tel.: +49 (911) 895 7 222, http://siemens.de/lowvoltage/support-request
3VT9116-5GY32 |  | Zubehör für VT160 Anschlussset lang 3-polig | voraussichtlich nicht mehr bestellbar ab 01.10.2019 | 3VA. Technical Assistance für SENTRON Schutz- und Messgeräte unterstützt gerne bei Klärung: Tel.: +49 (911) 895 7 222, http://siemens.de/lowvoltage/support-request
3VT9116-5GY42 |  | Zubehör für VT160 Anschlussset lang 4-polig | voraussichtlich nicht mehr bestellbar ab 01.10.2019 | 3VA. Technical Assistance für SENTRON Schutz- und Messgeräte unterstützt gerne bei Klärung: Tel.: +49 (911) 895 7 222, http://siemens.de/lowvoltage/support-request
3VT9200-3HA10 |  | Zubehör für VT250 Frontdrehantrieb ohne Verschluss mit Wellenstumpf ohne Knebel zusÃ¤tzliche Welle, Blende und Knebel erforderlich | voraussichtlich nicht mehr bestellbar ab 01.10.2019 | 3VA. Technical Assistance für SENTRON Schutz- und Messgeräte unterstützt gerne bei Klärung: Tel.: +49 (911) 895 7 222, http://siemens.de/lowvoltage/support-request
3VT9200-3HA20 |  | Zubehör für VT250 Frontdrehantrieb mit Verschluss mit Wellenstumpf ohne Knebel zusÃ¤tzliche Welle, Blende und Knebel erforderlich | voraussichtlich nicht mehr bestellbar ab 01.10.2019 | 3VA. Technical Assistance für SENTRON Schutz- und Messgeräte unterstützt gerne bei Klärung: Tel.: +49 (911) 895 7 222, http://siemens.de/lowvoltage/support-request
3VT9200-3HB20 |  | Zubehör für VT250 Frontdrehantrieb mit Verschluss mit Wellenstumpf ohne Knebel zusÃ¤tzliche Welle, Blende und Knebel erforderlich NOT-AUS Funktion | voraussichtlich nicht mehr bestellbar ab 01.10.2019 | 3VA. Technical Assistance für SENTRON Schutz- und Messgeräte unterstützt gerne bei Klärung: Tel.: +49 (911) 895 7 222, http://siemens.de/lowvoltage/support-request
3VT9200-3HC10 |  | Zubehör für VT250 seitlich Drehantriebohne Verschluss mit Wellenstumpf ohne Knebel zusÃ¤tzliche Welle, Blende und Knebel erforderlich links | voraussichtlich nicht mehr bestellbar ab 01.10.2019 | 3VA. Technical Assistance für SENTRON Schutz- und Messgeräte unterstützt gerne bei Klärung: Tel.: +49 (911) 895 7 222, http://siemens.de/lowvoltage/support-request
3VT9200-3HD10 |  | Zubehör für VT250 seitlich Drehantriebohne Verschluss mit Wellenstumpf ohne Knebel zusÃ¤tzliche Welle, Blende und Knebel erforderlich rechts | voraussichtlich nicht mehr bestellbar ab 01.10.2019 | 3VA. Technical Assistance für SENTRON Schutz- und Messgeräte unterstützt gerne bei Klärung: Tel.: +49 (911) 895 7 222, http://siemens.de/lowvoltage/support-request
3VT9200-3HL00 |  | Zubehör für VT250 Kipphebelverriegelung | voraussichtlich nicht mehr bestellbar ab 01.10.2019 | 3VA. Technical Assistance für SENTRON Schutz- und Messgeräte unterstützt gerne bei Klärung: Tel.: +49 (911) 895 7 222, http://siemens.de/lowvoltage/support-request
3VT9200-3MJ00 |  | Zubehör für VT250 Motorantrieb mit Federkraftspeicher AC/DC 24V | voraussichtlich nicht mehr bestellbar ab 01.10.2019 | 3VA. Technical Assistance für SENTRON Schutz- und Messgeräte unterstützt gerne bei Klärung: Tel.: +49 (911) 895 7 222, http://siemens.de/lowvoltage/support-request
3VT9200-3MJ10 |  | Zubehör für VT250 Motorantrieb mit Federkraftspeicher mit SchaltspielzÃ¤hler AC/DC 24V | voraussichtlich nicht mehr bestellbar ab 01.10.2019 | 3VA. Technical Assistance für SENTRON Schutz- und Messgeräte unterstützt gerne bei Klärung: Tel.: +49 (911) 895 7 222, http://siemens.de/lowvoltage/support-request
3VT9200-3ML00 |  | Zubehör für VT250 Motorantrieb mit Federkraftspeicher 48V AC/DC | voraussichtlich nicht mehr bestellbar ab 01.10.2019 | 3VA. Technical Assistance für SENTRON Schutz- und Messgeräte unterstützt gerne bei Klärung: Tel.: +49 (911) 895 7 222, http://siemens.de/lowvoltage/support-request
3VT9200-3ML10 |  | Zubehör für VT250 Motorantrieb mit Federkraftspeicher mit SchaltspielzÃ¤hler 48V AC/DC | voraussichtlich nicht mehr bestellbar ab 01.10.2019 | 3VA. Technical Assistance für SENTRON Schutz- und Messgeräte unterstützt gerne bei Klärung: Tel.: +49 (911) 895 7 222, http://siemens.de/lowvoltage/support-request
3VT9200-3MN00 |  | Zubehör für VT250 Motorantrieb mit Federkraftspeicher 110V AC/DC | voraussichtlich nicht mehr bestellbar ab 01.10.2019 | 3VA. Technical Assistance für SENTRON Schutz- und Messgeräte unterstützt gerne bei Klärung: Tel.: +49 (911) 895 7 222, http://siemens.de/lowvoltage/support-request
3VT9200-3MN10 |  | Zubehör für VT250 Motorantrieb mit Federkraftspeicher mit SchaltspielzÃ¤hler 110V AC/DC | voraussichtlich nicht mehr bestellbar ab 01.10.2019 | 3VA. Technical Assistance für SENTRON Schutz- und Messgeräte unterstützt gerne bei Klärung: Tel.: +49 (911) 895 7 222, http://siemens.de/lowvoltage/support-request
3VT9200-3MQ00 |  | Zubehör für VT250 Motorantrieb mit Federkraftspeicher AC 230V/220V DC | voraussichtlich nicht mehr bestellbar ab 01.10.2019 | 3VA. Technical Assistance für SENTRON Schutz- und Messgeräte unterstützt gerne bei Klärung: Tel.: +49 (911) 895 7 222, http://siemens.de/lowvoltage/support-request
3VT9200-3MQ10 |  | Zubehör für VT250 Motorantrieb mit Federkraftspeicher mit SchaltspielzÃ¤hler AC 230V/220V DC | voraussichtlich nicht mehr bestellbar ab 01.10.2019 | 3VA. Technical Assistance für SENTRON Schutz- und Messgeräte unterstützt gerne bei Klärung: Tel.: +49 (911) 895 7 222, http://siemens.de/lowvoltage/support-request
3VT9200-4ED30 |  | Zubehör für VT250 frontseitige Anschlusschienen vergröÃŸerter Polabstand besteht aus 3 Anschlüsse kurz 3-polig | voraussichtlich nicht mehr bestellbar ab 01.10.2019 | 3VA. Technical Assistance für SENTRON Schutz- und Messgeräte unterstützt gerne bei Klärung: Tel.: +49 (911) 895 7 222, http://siemens.de/lowvoltage/support-request
3VT9200-4EE30 |  | Zubehör für VT250 frontseitige Anschlusschienen vergröÃŸerter Polabstand besteht aus 3 Anschlüsse lang 3-polig | voraussichtlich nicht mehr bestellbar ab 01.10.2019 | 3VA. Technical Assistance für SENTRON Schutz- und Messgeräte unterstützt gerne bei Klärung: Tel.: +49 (911) 895 7 222, http://siemens.de/lowvoltage/support-request
3VT9200-4PA30 |  | Zubehör für VT250 Stecksockel frontseitiger Anschluss 3-polig | voraussichtlich nicht mehr bestellbar ab 01.10.2019 | 3VA. Technical Assistance für SENTRON Schutz- und Messgeräte unterstützt gerne bei Klärung: Tel.: +49 (911) 895 7 222, http://siemens.de/lowvoltage/support-request
3VT9200-4PA40 |  | Zubehör für VT250 Stecksockel frontseitiger Anschluss 4-polig | voraussichtlich nicht mehr bestellbar ab 01.10.2019 | 3VA. Technical Assistance für SENTRON Schutz- und Messgeräte unterstützt gerne bei Klärung: Tel.: +49 (911) 895 7 222, http://siemens.de/lowvoltage/support-request
3VT9200-4RC00 |  | Zubehör für VT250 rückseitiger Anschluss besteht aus 1 Anschluss 1 Satz=1 Stück | voraussichtlich nicht mehr bestellbar ab 01.10.2019 | 3VA. Technical Assistance für SENTRON Schutz- und Messgeräte unterstützt gerne bei Klärung: Tel.: +49 (911) 895 7 222, http://siemens.de/lowvoltage/support-request
3VT9200-4RC30 |  | Zubehör für VT250 rückseitiger Anschluss besteht aus 3 Anschlüsse 1 Satz=3 Stück 3-polig | voraussichtlich nicht mehr bestellbar ab 01.10.2019 | 3VA. Technical Assistance für SENTRON Schutz- und Messgeräte unterstützt gerne bei Klärung: Tel.: +49 (911) 895 7 222, http://siemens.de/lowvoltage/support-request
3VT9200-4TA30 |  | Zubehör für VT250 Anschluss mit Schraubverbindung metrisches Gewinde M8 besteht aus 3 Anschlüsse 1 Satz=3 Stück | voraussichtlich nicht mehr bestellbar ab 01.10.2019 | 3VA. Technical Assistance für SENTRON Schutz- und Messgeräte unterstützt gerne bei Klärung: Tel.: +49 (911) 895 7 222, http://siemens.de/lowvoltage/support-request
3VT9200-4TC00 |  | Zubehör für VT250 Rahmenklemmen besteht aus 1 Anschluss 1 Satz=1 Stück | voraussichtlich nicht mehr bestellbar ab 01.10.2019 | 3VA. Technical Assistance für SENTRON Schutz- und Messgeräte unterstützt gerne bei Klärung: Tel.: +49 (911) 895 7 222, http://siemens.de/lowvoltage/support-request
3VT9200-4TC30 |  | Zubehör für VT250 Rahmenklemmen besteht aus 3 Anschlüsse 1 Satz=3 Stück | voraussichtlich nicht mehr bestellbar ab 01.10.2019 | 3VA. Technical Assistance für SENTRON Schutz- und Messgeräte unterstützt gerne bei Klärung: Tel.: +49 (911) 895 7 222, http://siemens.de/lowvoltage/support-request
3VT9200-4TN30 |  | Zubehör für VT250 Hilfsleiteranschluss besteht aus 3 Anschlüsse 1 Satz=3 Stück | voraussichtlich nicht mehr bestellbar ab 01.10.2019 | 3VA. Technical Assistance für SENTRON Schutz- und Messgeräte unterstützt gerne bei Klärung: Tel.: +49 (911) 895 7 222, http://siemens.de/lowvoltage/support-request
3VT9200-4WA30 |  | Zubehör für VT250 Bausatz Einschubtechnik frontseitiger Anschluss 3-polig | voraussichtlich nicht mehr bestellbar ab 01.10.2019 | 3VA. Technical Assistance für SENTRON Schutz- und Messgeräte unterstützt gerne bei Klärung: Tel.: +49 (911) 895 7 222, http://siemens.de/lowvoltage/support-request
3VT9200-4WA40 |  | Zubehör für VT250 Bausatz Einschubtechnik frontseitiger Anschluss 4-polig | voraussichtlich nicht mehr bestellbar ab 01.10.2019 | 3VA. Technical Assistance für SENTRON Schutz- und Messgeräte unterstützt gerne bei Klärung: Tel.: +49 (911) 895 7 222, http://siemens.de/lowvoltage/support-request
3VT9200-4WN00 |  | Zubehör für VT250 Kodierstecker für Steck-/Einschubsockel | voraussichtlich nicht mehr bestellbar ab 01.10.2019 | 3VA. Technical Assistance für SENTRON Schutz- und Messgeräte unterstützt gerne bei Klärung: Tel.: +49 (911) 895 7 222, http://siemens.de/lowvoltage/support-request
3VT9200-8BL00 |  | Zubehör für VT250 Klarsichtabdeckung für ETU | voraussichtlich nicht mehr bestellbar ab 01.10.2019 | 3VA. Technical Assistance für SENTRON Schutz- und Messgeräte unterstützt gerne bei Klärung: Tel.: +49 (911) 895 7 222, http://siemens.de/lowvoltage/support-request
3VT9200-8BN00 |  | Zubehör für VT250 Plombierschraube | voraussichtlich nicht mehr bestellbar ab 01.10.2019 | 3VA. Technical Assistance für SENTRON Schutz- und Messgeräte unterstützt gerne bei Klärung: Tel.: +49 (911) 895 7 222, http://siemens.de/lowvoltage/support-request
3VT9200-8CB30 |  | Zubehör für VT250 Anschlussabdeckung lang 3-polig | voraussichtlich nicht mehr bestellbar ab 01.10.2019 | 3VA. Technical Assistance für SENTRON Schutz- und Messgeräte unterstützt gerne bei Klärung: Tel.: +49 (911) 895 7 222, http://siemens.de/lowvoltage/support-request
3VT9200-8CB40 |  | Zubehör für VT250 Anschlussabdeckung lang 4-polig | voraussichtlich nicht mehr bestellbar ab 01.10.2019 | 3VA. Technical Assistance für SENTRON Schutz- und Messgeräte unterstützt gerne bei Klärung: Tel.: +49 (911) 895 7 222, http://siemens.de/lowvoltage/support-request
3VT9200-8LC10 |  | Zubehör für VT250 Verriegelung mit Bowdenzug für 2 MCCB VT250 | voraussichtlich nicht mehr bestellbar ab 01.10.2019 | 3VA. Technical Assistance für SENTRON Schutz- und Messgeräte unterstützt gerne bei Klärung: Tel.: +49 (911) 895 7 222, http://siemens.de/lowvoltage/support-request
3VT9203-4TF00 |  | Zubehör für VT250 Mehrfach-Einspeiseklemme 6-35mm2 für Cu/Al für 6 Leiter pro Klemme 1 Satz=1 Stück | voraussichtlich nicht mehr bestellbar ab 01.10.2019 | 3VA. Technical Assistance für SENTRON Schutz- und Messgeräte unterstützt gerne bei Klärung: Tel.: +49 (911) 895 7 222, http://siemens.de/lowvoltage/support-request
3VT9203-4TF30 |  | Zubehör für VT250 Mehrfach-Einspeiseklemme 6-35mm2 für Cu/Al für 6 Leiter pro Klemme 1 Satz=3 Stück | voraussichtlich nicht mehr bestellbar ab 01.10.2019 | 3VA. Technical Assistance für SENTRON Schutz- und Messgeräte unterstützt gerne bei Klärung: Tel.: +49 (911) 895 7 222, http://siemens.de/lowvoltage/support-request
3VT9210-6AC00 |  | Überstromauslöser VT250, 3-polig, Anlagenschutz ETU DP, LI IR=40...100A, Überlastschutz IRM=4...8kA Kurzschlussschutz, Schraubverbindungsanschlüsse im Lieferumfang der Schalteinheit | voraussichtlich nicht mehr bestellbar ab 01.10.2019 | 3VA. Technical Assistance für SENTRON Schutz- und Messgeräte unterstützt gerne bei Klärung: Tel.: +49 (911) 895 7 222, http://siemens.de/lowvoltage/support-request
3VT9210-6AP00 |  | Überstromauslöser VT250, 3-polig, Motor-/Transformatorschutz ETU MP, LI IR=40...100A, Überlastschutz IRM=0,2...2kA Kurzschlussschutz, Schraubverbindungsanschlüsse im Lieferumfang der Schalteinheit | voraussichtlich nicht mehr bestellbar ab 01.10.2019 | 3VA. Technical Assistance für SENTRON Schutz- und Messgeräte unterstützt gerne bei Klärung: Tel.: +49 (911) 895 7 222, http://siemens.de/lowvoltage/support-request
3VT9210-6AS00 |  | Überstromauslöser VT250, 3-polig, Motor-/Transformatorschutz ETU MPS, LSI IR=40...100A, Überlastschutz IRM=3...9kA Kurzschlussschutz, Schraubverbindungsanschlüsse im Lieferumfang der Schalteinheit | voraussichtlich nicht mehr bestellbar ab 01.10.2019 | 3VA. Technical Assistance für SENTRON Schutz- und Messgeräte unterstützt gerne bei Klärung: Tel.: +49 (911) 895 7 222, http://siemens.de/lowvoltage/support-request
3VT9210-6BC00 |  | Überstromauslöser VT250, 4-polig, Anlagenschutz ETU DPN, LI IR=40...100A, Überlastschutz IRM=4...8kA Kurzschlussschutz, Neutralleiterschutz IRN=0,5 bis 1xIR Schraubverbindungsanschlüsse im Lieferumfang der Schalteinheit | voraussichtlich nicht mehr bestellbar ab 01.10.2019 | 3VA. Technical Assistance für SENTRON Schutz- und Messgeräte unterstützt gerne bei Klärung: Tel.: +49 (911) 895 7 222, http://siemens.de/lowvoltage/support-request
3VT9215-4TD00 |  | Zubehör für VT250 Rundleiter-Anschlussklemme 25-150mm2 1 Satz=1 Stück | voraussichtlich nicht mehr bestellbar ab 01.10.2019 | 3VA. Technical Assistance für SENTRON Schutz- und Messgeräte unterstützt gerne bei Klärung: Tel.: +49 (911) 895 7 222, http://siemens.de/lowvoltage/support-request
3VT9215-4TD30 |  | Zubehör für VT250 Rundleiter-Anschlussklemme 25-150mm2 1 Satz=3 Stück | voraussichtlich nicht mehr bestellbar ab 01.10.2019 | 3VA. Technical Assistance für SENTRON Schutz- und Messgeräte unterstützt gerne bei Klärung: Tel.: +49 (911) 895 7 222, http://siemens.de/lowvoltage/support-request
3VT9215-4TF00 |  | Zubehör für VT250 Mehrfach-Einspeiseklemme 25-150mm2 für Cu/Al für 2 Leiter pro Klemme 1 Satz=1 Stück | voraussichtlich nicht mehr bestellbar ab 01.10.2019 | 3VA. Technical Assistance für SENTRON Schutz- und Messgeräte unterstützt gerne bei Klärung: Tel.: +49 (911) 895 7 222, http://siemens.de/lowvoltage/support-request
3VT9215-4TF30 |  | Zubehör für VT250 Mehrfach-Einspeiseklemme 25-150mm2 für Cu/Al für 2 Leiter pro Klemme 1 Satz=3 Stück | voraussichtlich nicht mehr bestellbar ab 01.10.2019 | 3VA. Technical Assistance für SENTRON Schutz- und Messgeräte unterstützt gerne bei Klärung: Tel.: +49 (911) 895 7 222, http://siemens.de/lowvoltage/support-request
3VT9216-6AB00 |  | Überstromauslöser VT250, 3-polig, Anlagenschutz ETU LP, LI IR=160A, Überlastschutz IRM=4 xIR, Kurzschlussschutz, Schraubverbindungsanschlüsse im Lieferumfang der Schalteinheit | voraussichtlich nicht mehr bestellbar ab 01.10.2019 | 3VA. Technical Assistance für SENTRON Schutz- und Messgeräte unterstützt gerne bei Klärung: Tel.: +49 (911) 895 7 222, http://siemens.de/lowvoltage/support-request
3VT9216-6AC00 |  | Überstromauslöser VT250, 3-polig, Anlagenschutz ETU DP, LI IR=63...160A, Überlastschutz IRM=4...8kA Kurzschlussschutz, Schraubverbindungsanschlüsse im Lieferumfang der Schalteinheit | voraussichtlich nicht mehr bestellbar ab 01.10.2019 | 3VA. Technical Assistance für SENTRON Schutz- und Messgeräte unterstützt gerne bei Klärung: Tel.: +49 (911) 895 7 222, http://siemens.de/lowvoltage/support-request
3VT9216-6AP00 |  | Überstromauslöser VT250, 3-polig, Motor-/Transformatorschutz ETU MP, LI IR=63...160A, Überlastschutz IRM=0,2...2kA Kurzschlussschutz, Schraubverbindungsanschlüsse im Lieferumfang der Schalteinheit | voraussichtlich nicht mehr bestellbar ab 01.10.2019 | 3VA. Technical Assistance für SENTRON Schutz- und Messgeräte unterstützt gerne bei Klärung: Tel.: +49 (911) 895 7 222, http://siemens.de/lowvoltage/support-request
3VT9216-6AS00 |  | Überstromauslöser VT250, 3-polig, Motor-/Transformatorschutz ETU MPS, LSI IR=63...160A, Überlastschutz IRM=3...9kA Kurzschlussschutz, Schraubverbindungsanschlüsse im Lieferumfang der Schalteinheit | voraussichtlich nicht mehr bestellbar ab 01.10.2019 | 3VA. Technical Assistance für SENTRON Schutz- und Messgeräte unterstützt gerne bei Klärung: Tel.: +49 (911) 895 7 222, http://siemens.de/lowvoltage/support-request
3VT9216-6BC00 |  | Überstromauslöser VT250, 4-polig, Anlagenschutz ETU DPN, LI IR=63...160A, Überlastschutz IRM=4...8kA Kurzschlussschutz, Neutralleiterschutz IRN=0,5 bis 1xIR Schraubverbindungsanschlüsse im Lieferumfang der Schalteinheit | voraussichtlich nicht mehr bestellbar ab 01.10.2019 | 3VA. Technical Assistance für SENTRON Schutz- und Messgeräte unterstützt gerne bei Klärung: Tel.: +49 (911) 895 7 222, http://siemens.de/lowvoltage/support-request
3VT9220-6AB00 |  | Überstromauslöser VT250, 3-polig, Anlagenschutz ETU LP, LI IR=200A, Überlastschutz IRM=4 xIR, Kurzschlussschutz, Schraubverbindungsanschlüsse im Lieferumfang der Schalteinheit | voraussichtlich nicht mehr bestellbar ab 01.10.2019 | 3VA. Technical Assistance für SENTRON Schutz- und Messgeräte unterstützt gerne bei Klärung: Tel.: +49 (911) 895 7 222, http://siemens.de/lowvoltage/support-request
3VT9224-4TD00 |  | Zubehör für VT250 Rundleiter-Anschlussklemme 150-240mm2 1 Satz=1 Stück | voraussichtlich nicht mehr bestellbar ab 01.10.2019 | 3VA. Technical Assistance für SENTRON Schutz- und Messgeräte unterstützt gerne bei Klärung: Tel.: +49 (911) 895 7 222, http://siemens.de/lowvoltage/support-request
3VT9224-4TD30 |  | Zubehör für VT250 Rundleiter-Anschlussklemme 150-240mm2 1 Satz=3 Stück | voraussichtlich nicht mehr bestellbar ab 01.10.2019 | 3VA. Technical Assistance für SENTRON Schutz- und Messgeräte unterstützt gerne bei Klärung: Tel.: +49 (911) 895 7 222, http://siemens.de/lowvoltage/support-request
3VT9224-4TF00 |  | Zubehör für VT250 Mehrfach-Einspeiseklemme 150-240mm2 für Cu/Al für 2 Leiter pro Klemme 1 Satz=1 Stück | voraussichtlich nicht mehr bestellbar ab 01.10.2019 | 3VA. Technical Assistance für SENTRON Schutz- und Messgeräte unterstützt gerne bei Klärung: Tel.: +49 (911) 895 7 222, http://siemens.de/lowvoltage/support-request
3VT9224-4TF30 |  | Zubehör für VT250 Mehrfach-Einspeiseklemme 150-240mm2 für Cu/Al für 2 Leiter pro Klemme 1 Satz=3 Stück | voraussichtlich nicht mehr bestellbar ab 01.10.2019 | 3VA. Technical Assistance für SENTRON Schutz- und Messgeräte unterstützt gerne bei Klärung: Tel.: +49 (911) 895 7 222, http://siemens.de/lowvoltage/support-request
3VT9225-6AB00 |  | Überstromauslöser VT250, 3-polig, Anlagenschutz ETU LP, LI IR=250A, Überlastschutz IRM=4 xIR, Kurzschlussschutz, Schraubverbindungsanschlüsse im Lieferumfang der Schalteinheit | voraussichtlich nicht mehr bestellbar ab 01.10.2019 | 3VA. Technical Assistance für SENTRON Schutz- und Messgeräte unterstützt gerne bei Klärung: Tel.: +49 (911) 895 7 222, http://siemens.de/lowvoltage/support-request
3VT9225-6AC00 |  | Überstromauslöser VT250, 3-polig, Anlagenschutz ETU DP, LI IR=100...250A, Überlastschutz IRM=4...8kA Kurzschlussschutz, Schraubverbindungsanschlüsse im Lieferumfang der Schalteinheit | voraussichtlich nicht mehr bestellbar ab 01.10.2019 | 3VA. Technical Assistance für SENTRON Schutz- und Messgeräte unterstützt gerne bei Klärung: Tel.: +49 (911) 895 7 222, http://siemens.de/lowvoltage/support-request
3VT9225-6AP00 |  | Überstromauslöser VT250, 3-polig, Motor-/Transformatorschutz ETU MP, LI IR=100...250A, Überlastschutz IRM=0,2...2kA Kurzschlussschutz, Schraubverbindungsanschlüsse im Lieferumfang der Schalteinheit | voraussichtlich nicht mehr bestellbar ab 01.10.2019 | 3VA. Technical Assistance für SENTRON Schutz- und Messgeräte unterstützt gerne bei Klärung: Tel.: +49 (911) 895 7 222, http://siemens.de/lowvoltage/support-request
3VT9225-6AS00 |  | Überstromauslöser VT250, 3-polig, Motor-/Transformatorschutz ETU MPS, LSI IR=100...250A, Überlastschutz IRM=3...9kA Kurzschlussschutz, Schraubverbindungsanschlüsse im Lieferumfang der Schalteinheit | voraussichtlich nicht mehr bestellbar ab 01.10.2019 | 3VA. Technical Assistance für SENTRON Schutz- und Messgeräte unterstützt gerne bei Klärung: Tel.: +49 (911) 895 7 222, http://siemens.de/lowvoltage/support-request
3VT9225-6BC00 |  | Überstromauslöser VT250, 4-polig, Anlagenschutz ETU DPN, LI IR=100...250A, Überlastschutz IRM=4...8kA Kurzschlussschutz, Neutralleiterschutz IRN=0,5 bis 1xIR Schraubverbindungsanschlüsse im Lieferumfang der Schalteinheit | voraussichtlich nicht mehr bestellbar ab 01.10.2019 | 3VA. Technical Assistance für SENTRON Schutz- und Messgeräte unterstützt gerne bei Klärung: Tel.: +49 (911) 895 7 222, http://siemens.de/lowvoltage/support-request
3VT9225-6DT00 |  | Lasttrennschaltermodul VT 250 3/4-polig, ohne Schutz kein Überlastschutz kein Kurzschlussschutz Schraubverbindungsanschlüsse im Lieferumfang der Schalteinheit | voraussichtlich nicht mehr bestellbar ab 01.10.2019 | 3VA. Technical Assistance für SENTRON Schutz- und Messgeräte unterstützt gerne bei Klärung: Tel.: +49 (911) 895 7 222, http://siemens.de/lowvoltage/support-request
3VT9300-1SB00 |  | Zubehör für VT250, VT630 Spannungsauslöser für DC 12V für Einbau links | voraussichtlich nicht mehr bestellbar ab 01.10.2019 | 3VA. Technical Assistance für SENTRON Schutz- und Messgeräte unterstützt gerne bei Klärung: Tel.: +49 (911) 895 7 222, http://siemens.de/lowvoltage/support-request
3VT9300-1SC00 |  | Zubehör für VT250, VT630 Spannungsauslöser für 24; 40; 48V AC/DC für Einbau links | voraussichtlich nicht mehr bestellbar ab 01.10.2019 | 3VA. Technical Assistance für SENTRON Schutz- und Messgeräte unterstützt gerne bei Klärung: Tel.: +49 (911) 895 7 222, http://siemens.de/lowvoltage/support-request
3VT9300-1SD00 |  | Zubehör für VT250, VT630 Spannungsauslöser für 110V AC/DC für Einbau links | voraussichtlich nicht mehr bestellbar ab 01.10.2019 | 3VA. Technical Assistance für SENTRON Schutz- und Messgeräte unterstützt gerne bei Klärung: Tel.: +49 (911) 895 7 222, http://siemens.de/lowvoltage/support-request
3VT9300-1SE00 |  | Zubehör für VT250, VT630 Spannungsauslöser für 230; 400; 500V AC/220V DC für Einbau links | voraussichtlich nicht mehr bestellbar ab 01.10.2019 | 3VA. Technical Assistance für SENTRON Schutz- und Messgeräte unterstützt gerne bei Klärung: Tel.: +49 (911) 895 7 222, http://siemens.de/lowvoltage/support-request
3VT9300-1UC00 |  | Zubehör für VT250, VT630 Unterspannungsauslöser für 24; 40; 48V AC/DC für Einbau links | voraussichtlich nicht mehr bestellbar ab 01.10.2019 | 3VA. Technical Assistance für SENTRON Schutz- und Messgeräte unterstützt gerne bei Klärung: Tel.: +49 (911) 895 7 222, http://siemens.de/lowvoltage/support-request
3VT9300-1UC10 |  | Zubehör für VT250, VT630 Unterspannungsauslöser für 24; 40; 48V AC/DC mit voreilendem Hilfskontakt für Einbau links | voraussichtlich nicht mehr bestellbar ab 01.10.2019 | 3VA. Technical Assistance für SENTRON Schutz- und Messgeräte unterstützt gerne bei Klärung: Tel.: +49 (911) 895 7 222, http://siemens.de/lowvoltage/support-request
3VT9300-1UD00 |  | Zubehör für VT250, VT630 Unterspannungsauslöser für 110V AC/110V DC für Einbau links | voraussichtlich nicht mehr bestellbar ab 01.10.2019 | 3VA. Technical Assistance für SENTRON Schutz- und Messgeräte unterstützt gerne bei Klärung: Tel.: +49 (911) 895 7 222, http://siemens.de/lowvoltage/support-request
3VT9300-1UD10 |  | Zubehör für VT250, VT630 Unterspannungsauslöser für 110V AC/110V DC mit voreilendem Hilfskontakt für Einbau links | voraussichtlich nicht mehr bestellbar ab 01.10.2019 | 3VA. Technical Assistance für SENTRON Schutz- und Messgeräte unterstützt gerne bei Klärung: Tel.: +49 (911) 895 7 222, http://siemens.de/lowvoltage/support-request
3VT9300-1UE00 |  | Zubehör für VT250, VT630 Unterspannungsauslöser für 230; 400; 500V AC/220V DC für Einbau links | voraussichtlich nicht mehr bestellbar ab 01.10.2019 | 3VA. Technical Assistance für SENTRON Schutz- und Messgeräte unterstützt gerne bei Klärung: Tel.: +49 (911) 895 7 222, http://siemens.de/lowvoltage/support-request
3VT9300-1UE10 |  | Zubehör für VT250, VT630 Unterspannungsauslöser für 230; 400; 500V AC/220V DC mit voreilendem Hilfskontakt für Einbau links | voraussichtlich nicht mehr bestellbar ab 01.10.2019 | 3VA. Technical Assistance für SENTRON Schutz- und Messgeräte unterstützt gerne bei Klärung: Tel.: +49 (911) 895 7 222, http://siemens.de/lowvoltage/support-request
3VT9300-2AC10 |  | Zubehör für VT250, VT630 Hilfsschalter 1NO 60-250V AC/DC | voraussichtlich nicht mehr bestellbar ab 01.10.2019 | 3VA. Technical Assistance für SENTRON Schutz- und Messgeräte unterstützt gerne bei Klärung: Tel.: +49 (911) 895 7 222, http://siemens.de/lowvoltage/support-request
3VT9300-2AC20 |  | Zubehör für VT250, VT630 Hilfsschalter 1S 5-60V AC/DC | voraussichtlich nicht mehr bestellbar ab 01.10.2019 | 3VA. Technical Assistance für SENTRON Schutz- und Messgeräte unterstützt gerne bei Klärung: Tel.: +49 (911) 895 7 222, http://siemens.de/lowvoltage/support-request
3VT9300-2AD10 |  | Zubehör für VT250, VT630 Hilfsschalter 1Ã– 60-250V AC/DC | voraussichtlich nicht mehr bestellbar ab 01.10.2019 | 3VA. Technical Assistance für SENTRON Schutz- und Messgeräte unterstützt gerne bei Klärung: Tel.: +49 (911) 895 7 222, http://siemens.de/lowvoltage/support-request
3VT9300-2AD20 |  | Zubehör für VT250, VT630 Hilfsschalter 1O 5-60V AC/DC | voraussichtlich nicht mehr bestellbar ab 01.10.2019 | 3VA. Technical Assistance für SENTRON Schutz- und Messgeräte unterstützt gerne bei Klärung: Tel.: +49 (911) 895 7 222, http://siemens.de/lowvoltage/support-request
3VT9300-2AE10 |  | Zubehör für VT250, VT630 Hilfsschalter 2O 60-250V AC/DC | voraussichtlich nicht mehr bestellbar ab 01.10.2019 | 3VA. Technical Assistance für SENTRON Schutz- und Messgeräte unterstützt gerne bei Klärung: Tel.: +49 (911) 895 7 222, http://siemens.de/lowvoltage/support-request
3VT9300-2AE20 |  | Zubehör für VT250, VT630 Hilfsschalter 2O 5-60V AC/DC | voraussichtlich nicht mehr bestellbar ab 01.10.2019 | 3VA. Technical Assistance für SENTRON Schutz- und Messgeräte unterstützt gerne bei Klärung: Tel.: +49 (911) 895 7 222, http://siemens.de/lowvoltage/support-request
3VT9300-2AF10 |  | Zubehör für VT250, VT630 Hilfsschalter 1O+1S 60-250V AC/DC | voraussichtlich nicht mehr bestellbar ab 01.10.2019 | 3VA. Technical Assistance für SENTRON Schutz- und Messgeräte unterstützt gerne bei Klärung: Tel.: +49 (911) 895 7 222, http://siemens.de/lowvoltage/support-request
3VT9300-2AF20 |  | Zubehör für VT250, VT630 Hilfsschalter 1O+1S 5-60V AC/DC | voraussichtlich nicht mehr bestellbar ab 01.10.2019 | 3VA. Technical Assistance für SENTRON Schutz- und Messgeräte unterstützt gerne bei Klärung: Tel.: +49 (911) 895 7 222, http://siemens.de/lowvoltage/support-request
3VT9300-2AG10 |  | Zubehör für VT250, VT630 Hilfsschalter 2S 60-250V AC/DC | voraussichtlich nicht mehr bestellbar ab 01.10.2019 | 3VA. Technical Assistance für SENTRON Schutz- und Messgeräte unterstützt gerne bei Klärung: Tel.: +49 (911) 895 7 222, http://siemens.de/lowvoltage/support-request
3VT9300-2AG20 |  | Zubehör für VT250, VT630 Hilfsschalter 2S 5-60V AC/DC | voraussichtlich nicht mehr bestellbar ab 01.10.2019 | 3VA. Technical Assistance für SENTRON Schutz- und Messgeräte unterstützt gerne bei Klärung: Tel.: +49 (911) 895 7 222, http://siemens.de/lowvoltage/support-request
3VT9300-2AH10 |  | Zubehör für VT250, VT630 Hilfsschalter 1W 60-250V AC/DC | voraussichtlich nicht mehr bestellbar ab 01.10.2019 | 3VA. Technical Assistance für SENTRON Schutz- und Messgeräte unterstützt gerne bei Klärung: Tel.: +49 (911) 895 7 222, http://siemens.de/lowvoltage/support-request
3VT9300-2AH20 |  | Zubehör für VT250, VT630 Hilfsschalter 1W 5-60V AC/DC | voraussichtlich nicht mehr bestellbar ab 01.10.2019 | 3VA. Technical Assistance für SENTRON Schutz- und Messgeräte unterstützt gerne bei Klärung: Tel.: +49 (911) 895 7 222, http://siemens.de/lowvoltage/support-request
3VT9300-2AJ00 |  | Zubehör für VT250, VT630 voreilende Hilfsschalter 2W | voraussichtlich nicht mehr bestellbar ab 01.10.2019 | 3VA. Technical Assistance für SENTRON Schutz- und Messgeräte unterstützt gerne bei Klärung: Tel.: +49 (911) 895 7 222, http://siemens.de/lowvoltage/support-request
3VT9300-3HA10 |  | Zubehör für VT630, Frontdrehantrieb ohne Verschluss mit Wellenstumpf ohne Knebel zusÃ¤tzliche Welle, Blende und Knebel erforderlich | voraussichtlich nicht mehr bestellbar ab 01.10.2019 | 3VA. Technical Assistance für SENTRON Schutz- und Messgeräte unterstützt gerne bei Klärung: Tel.: +49 (911) 895 7 222, http://siemens.de/lowvoltage/support-request
3VT9300-3HA20 |  | Zubehör für VT630, Frontdrehantrieb mit Verschluss mit Wellenstumpf ohne Knebel zusÃ¤tzliche Welle, Blende und Knebel erforderlich | voraussichtlich nicht mehr bestellbar ab 01.10.2019 | 3VA. Technical Assistance für SENTRON Schutz- und Messgeräte unterstützt gerne bei Klärung: Tel.: +49 (911) 895 7 222, http://siemens.de/lowvoltage/support-request
3VT9300-3HB20 |  | Zubehör für VT630, Frontdrehantrieb mit Verschluss mit Wellenstumpf ohne Knebel zusÃ¤tzliche Welle, Blende und Knebel erforderlich NOT-AUS Funktion | voraussichtlich nicht mehr bestellbar ab 01.10.2019 | 3VA. Technical Assistance für SENTRON Schutz- und Messgeräte unterstützt gerne bei Klärung: Tel.: +49 (911) 895 7 222, http://siemens.de/lowvoltage/support-request
3VT9300-3HC10 |  | Zubehör für VT630, seitlich Drehantriebohne Verschluss mit Wellenstumpf ohne Knebel zusÃ¤tzliche Welle, Blende und Knebel erforderlich links | voraussichtlich nicht mehr bestellbar ab 01.10.2019 | 3VA. Technical Assistance für SENTRON Schutz- und Messgeräte unterstützt gerne bei Klärung: Tel.: +49 (911) 895 7 222, http://siemens.de/lowvoltage/support-request
3VT9300-3HD10 |  | Zubehör für VT630, seitlich Drehantriebohne Verschluss mit Wellenstumpf ohne Knebel zusÃ¤tzliche Welle, Blende und Knebel erforderlich rechts | voraussichtlich nicht mehr bestellbar ab 01.10.2019 | 3VA. Technical Assistance für SENTRON Schutz- und Messgeräte unterstützt gerne bei Klärung: Tel.: +49 (911) 895 7 222, http://siemens.de/lowvoltage/support-request
3VT9300-3HE10 |  | Zubehör für VT250, VT630 Handhabe ohne Verschluss schwarz | voraussichtlich nicht mehr bestellbar ab 01.10.2019 | 3VA. Technical Assistance für SENTRON Schutz- und Messgeräte unterstützt gerne bei Klärung: Tel.: +49 (911) 895 7 222, http://siemens.de/lowvoltage/support-request
3VT9300-3HE20 |  | Zubehör für VT250, VT630 Handhabe mit Verschluss schwarz | voraussichtlich nicht mehr bestellbar ab 01.10.2019 | 3VA. Technical Assistance für SENTRON Schutz- und Messgeräte unterstützt gerne bei Klärung: Tel.: +49 (911) 895 7 222, http://siemens.de/lowvoltage/support-request
3VT9300-3HF20 |  | Zubehör für VT250, VT630 Handhabe mit Verschluss rot/gelb | voraussichtlich nicht mehr bestellbar ab 01.10.2019 | 3VA. Technical Assistance für SENTRON Schutz- und Messgeräte unterstützt gerne bei Klärung: Tel.: +49 (911) 895 7 222, http://siemens.de/lowvoltage/support-request
3VT9300-3HG10 |  | Zubehör für VT250, VT630 Frontblende für Handhabe schwarz Schutzart IP40 | voraussichtlich nicht mehr bestellbar ab 01.10.2019 | 3VA. Technical Assistance für SENTRON Schutz- und Messgeräte unterstützt gerne bei Klärung: Tel.: +49 (911) 895 7 222, http://siemens.de/lowvoltage/support-request
3VT9300-3HG20 |  | Zubehör für VT250, VT630 Frontblende für Handhabe schwarz Schutzart IP66 | voraussichtlich nicht mehr bestellbar ab 01.10.2019 | 3VA. Technical Assistance für SENTRON Schutz- und Messgeräte unterstützt gerne bei Klärung: Tel.: +49 (911) 895 7 222, http://siemens.de/lowvoltage/support-request
3VT9300-3HG30 |  | Zubehör für VT250, VT630 Frontblende für Handhabe schwarz Schutzart IP40 überlistbar | voraussichtlich nicht mehr bestellbar ab 01.10.2019 | 3VA. Technical Assistance für SENTRON Schutz- und Messgeräte unterstützt gerne bei Klärung: Tel.: +49 (911) 895 7 222, http://siemens.de/lowvoltage/support-request
3VT9300-3HH10 |  | Zubehör für VT250, VT630 Frontblende für Handhabe gelb Schutzart IP40 | voraussichtlich nicht mehr bestellbar ab 01.10.2019 | 3VA. Technical Assistance für SENTRON Schutz- und Messgeräte unterstützt gerne bei Klärung: Tel.: +49 (911) 895 7 222, http://siemens.de/lowvoltage/support-request
3VT9300-3HH20 |  | Zubehör für VT250, VT630 Frontblende für Handhabe gelb Schutzart IP66 | voraussichtlich nicht mehr bestellbar ab 01.10.2019 | 3VA. Technical Assistance für SENTRON Schutz- und Messgeräte unterstützt gerne bei Klärung: Tel.: +49 (911) 895 7 222, http://siemens.de/lowvoltage/support-request
3VT9300-3HH30 |  | Zubehör für VT250, VT630 Frontblende für Handhabe gelb Schutzart IP40 überlistbar | voraussichtlich nicht mehr bestellbar ab 01.10.2019 | 3VA. Technical Assistance für SENTRON Schutz- und Messgeräte unterstützt gerne bei Klärung: Tel.: +49 (911) 895 7 222, http://siemens.de/lowvoltage/support-request
3VT9300-3HJ10 |  | Zubehör für VT250, VT630 Welle feste LÃ¤nge 365mm | voraussichtlich nicht mehr bestellbar ab 01.10.2019 | 3VA. Technical Assistance für SENTRON Schutz- und Messgeräte unterstützt gerne bei Klärung: Tel.: +49 (911) 895 7 222, http://siemens.de/lowvoltage/support-request
3VT9300-3HJ20 |  | Zubehör für VT250, VT630 Welle variable LÃ¤nge 252 - 416mm | voraussichtlich nicht mehr bestellbar ab 01.10.2019 | 3VA. Technical Assistance für SENTRON Schutz- und Messgeräte unterstützt gerne bei Klärung: Tel.: +49 (911) 895 7 222, http://siemens.de/lowvoltage/support-request
3VT9300-3HL00 |  | Zubehör für VT630, Kipphebelverriegelung | voraussichtlich nicht mehr bestellbar ab 01.10.2019 | 3VA. Technical Assistance für SENTRON Schutz- und Messgeräte unterstützt gerne bei Klärung: Tel.: +49 (911) 895 7 222, http://siemens.de/lowvoltage/support-request
3VT9300-3MF00 |  | Zubehör für VT250 Anschlusskabel Motorantrieb | voraussichtlich nicht mehr bestellbar ab 01.10.2019 | 3VA. Technical Assistance für SENTRON Schutz- und Messgeräte unterstützt gerne bei Klärung: Tel.: +49 (911) 895 7 222, http://siemens.de/lowvoltage/support-request
3VT9300-3MF10 |  | Zubehör für VT250 SchaltspielzÃ¤hler Motorantrieb | voraussichtlich nicht mehr bestellbar ab 01.10.2019 | 3VA. Technical Assistance für SENTRON Schutz- und Messgeräte unterstützt gerne bei Klärung: Tel.: +49 (911) 895 7 222, http://siemens.de/lowvoltage/support-request
3VT9300-3MF20 |  | Zubehör für VT250, VT630 abschlieÃŸbare Abdeckung für Ein-Taster Motorantrieb | voraussichtlich nicht mehr bestellbar ab 01.10.2019 | 3VA. Technical Assistance für SENTRON Schutz- und Messgeräte unterstützt gerne bei Klärung: Tel.: +49 (911) 895 7 222, http://siemens.de/lowvoltage/support-request
3VT9300-3MJ00 |  | Zubehör für VT630, Motorantrieb mit Federkraftspeicher AC/DC 24V | voraussichtlich nicht mehr bestellbar ab 01.10.2019 | 3VA. Technical Assistance für SENTRON Schutz- und Messgeräte unterstützt gerne bei Klärung: Tel.: +49 (911) 895 7 222, http://siemens.de/lowvoltage/support-request
3VT9300-3MJ10 |  | Zubehör für VT630, Motorantrieb mit Federkraftspeicher mit SchaltspielzÃ¤hler AC/DC 24V | voraussichtlich nicht mehr bestellbar ab 01.10.2019 | 3VA. Technical Assistance für SENTRON Schutz- und Messgeräte unterstützt gerne bei Klärung: Tel.: +49 (911) 895 7 222, http://siemens.de/lowvoltage/support-request
3VT9300-3ML00 |  | Zubehör für VT630, Motorantrieb mit Federkraftspeicher 48V AC/DC | voraussichtlich nicht mehr bestellbar ab 01.10.2019 | 3VA. Technical Assistance für SENTRON Schutz- und Messgeräte unterstützt gerne bei Klärung: Tel.: +49 (911) 895 7 222, http://siemens.de/lowvoltage/support-request
3VT9300-3ML10 |  | Zubehör für VT630, Motorantrieb mit Federkraftspeicher mit SchaltspielzÃ¤hler 48V AC/DC | voraussichtlich nicht mehr bestellbar ab 01.10.2019 | 3VA. Technical Assistance für SENTRON Schutz- und Messgeräte unterstützt gerne bei Klärung: Tel.: +49 (911) 895 7 222, http://siemens.de/lowvoltage/support-request
3VT9300-3MN00 |  | Zubehör für VT630, Motorantrieb mit Federkraftspeicher 110V AC/DC | voraussichtlich nicht mehr bestellbar ab 01.10.2019 | 3VA. Technical Assistance für SENTRON Schutz- und Messgeräte unterstützt gerne bei Klärung: Tel.: +49 (911) 895 7 222, http://siemens.de/lowvoltage/support-request
3VT9300-3MN10 |  | Zubehör für VT630, Motorantrieb mit Federkraftspeicher mit SchaltspielzÃ¤hler 110V AC/DC | voraussichtlich nicht mehr bestellbar ab 01.10.2019 | 3VA. Technical Assistance für SENTRON Schutz- und Messgeräte unterstützt gerne bei Klärung: Tel.: +49 (911) 895 7 222, http://siemens.de/lowvoltage/support-request
3VT9300-3MQ00 |  | Zubehör für VT630, Motorantrieb mit Federkraftspeicher AC 230V/220V DC | voraussichtlich nicht mehr bestellbar ab 01.10.2019 | 3VA. Technical Assistance für SENTRON Schutz- und Messgeräte unterstützt gerne bei Klärung: Tel.: +49 (911) 895 7 222, http://siemens.de/lowvoltage/support-request
3VT9300-3MQ10 |  | Zubehör für VT630, Motorantrieb mit Federkraftspeicher mit SchaltspielzÃ¤hler AC 230V/220V DC | voraussichtlich nicht mehr bestellbar ab 01.10.2019 | 3VA. Technical Assistance für SENTRON Schutz- und Messgeräte unterstützt gerne bei Klärung: Tel.: +49 (911) 895 7 222, http://siemens.de/lowvoltage/support-request
3VT9300-4ED30 |  | Zubehör für VT630, frontseitige Anschlusschienen vergröÃŸerter Polabstand besteht aus 3 Anschlussschienen kurz 3-polig | voraussichtlich nicht mehr bestellbar ab 01.10.2019 | 3VA. Technical Assistance für SENTRON Schutz- und Messgeräte unterstützt gerne bei Klärung: Tel.: +49 (911) 895 7 222, http://siemens.de/lowvoltage/support-request
3VT9300-4EE30 |  | Zubehör für VT630, frontseitige Anschlusschienen vergröÃŸerter Polabstand besteht aus 3 Anschlüsse lang 3-polig | voraussichtlich nicht mehr bestellbar ab 01.10.2019 | 3VA. Technical Assistance für SENTRON Schutz- und Messgeräte unterstützt gerne bei Klärung: Tel.: +49 (911) 895 7 222, http://siemens.de/lowvoltage/support-request
3VT9300-4PA30 |  | Zubehör für VT630, Stecksockel frontseitiger Anschluss 3-polig | voraussichtlich nicht mehr bestellbar ab 01.10.2019 | 3VA. Technical Assistance für SENTRON Schutz- und Messgeräte unterstützt gerne bei Klärung: Tel.: +49 (911) 895 7 222, http://siemens.de/lowvoltage/support-request
3VT9300-4PA40 |  | Zubehör für VT630, Stecksockel frontseitiger Anschluss 4-polig | voraussichtlich nicht mehr bestellbar ab 01.10.2019 | 3VA. Technical Assistance für SENTRON Schutz- und Messgeräte unterstützt gerne bei Klärung: Tel.: +49 (911) 895 7 222, http://siemens.de/lowvoltage/support-request
3VT9300-4PL00 |  | Zubehör für VT250, VT630 Hilfsstromsteckverbindung für Stecksockel | voraussichtlich nicht mehr bestellbar ab 01.10.2019 | 3VA. Technical Assistance für SENTRON Schutz- und Messgeräte unterstützt gerne bei Klärung: Tel.: +49 (911) 895 7 222, http://siemens.de/lowvoltage/support-request
3VT9300-4RC00 |  | Zubehör für VT630, rückseitiger Anschluss besteht aus 1 Anschluss 1 Satz=1 Stück | voraussichtlich nicht mehr bestellbar ab 01.10.2019 | 3VA. Technical Assistance für SENTRON Schutz- und Messgeräte unterstützt gerne bei Klärung: Tel.: +49 (911) 895 7 222, http://siemens.de/lowvoltage/support-request
3VT9300-4RC30 |  | Zubehör für VT630, rückseitiger Anschluss besteht aus 3 Anschlüsse 1 Satz=3 Stück 3-polig | voraussichtlich nicht mehr bestellbar ab 01.10.2019 | 3VA. Technical Assistance für SENTRON Schutz- und Messgeräte unterstützt gerne bei Klärung: Tel.: +49 (911) 895 7 222, http://siemens.de/lowvoltage/support-request
3VT9300-4TA30 |  | Zubehör für VT630, Anschluss mit Schraubverbindung metrisches Gewinde M8 besteht aus 3 Anschlüsse 1 Satz=3 Stück | voraussichtlich nicht mehr bestellbar ab 01.10.2019 | 3VA. Technical Assistance für SENTRON Schutz- und Messgeräte unterstützt gerne bei Klärung: Tel.: +49 (911) 895 7 222, http://siemens.de/lowvoltage/support-request
3VT9300-4TC00 |  | Zubehör für VT630, Rahmenklemmen besteht aus 1 Anschluss 1 Satz=1 Stück | voraussichtlich nicht mehr bestellbar ab 01.10.2019 | 3VA. Technical Assistance für SENTRON Schutz- und Messgeräte unterstützt gerne bei Klärung: Tel.: +49 (911) 895 7 222, http://siemens.de/lowvoltage/support-request
3VT9300-4TC30 |  | Zubehör für VT630, Rahmenklemmen besteht aus 3 Anschlüsse 1 Satz=3 Stück | voraussichtlich nicht mehr bestellbar ab 01.10.2019 | 3VA. Technical Assistance für SENTRON Schutz- und Messgeräte unterstützt gerne bei Klärung: Tel.: +49 (911) 895 7 222, http://siemens.de/lowvoltage/support-request
3VT9300-4TN30 |  | Zubehör für VT630, Hilfsleiteranschluss besteht aus 3 Anschlüsse 1 Satz=3 Stück | voraussichtlich nicht mehr bestellbar ab 01.10.2019 | 3VA. Technical Assistance für SENTRON Schutz- und Messgeräte unterstützt gerne bei Klärung: Tel.: +49 (911) 895 7 222, http://siemens.de/lowvoltage/support-request
3VT9300-4WA30 |  | Zubehör für VT630, Bausatz Einschubtechnik frontseitiger Anschluss 3-polig | voraussichtlich nicht mehr bestellbar ab 01.10.2019 | 3VA. Technical Assistance für SENTRON Schutz- und Messgeräte unterstützt gerne bei Klärung: Tel.: +49 (911) 895 7 222, http://siemens.de/lowvoltage/support-request
3VT9300-4WA40 |  | Zubehör für VT630, Bausatz Einschubtechnik frontseitiger Anschluss 4-polig | voraussichtlich nicht mehr bestellbar ab 01.10.2019 | 3VA. Technical Assistance für SENTRON Schutz- und Messgeräte unterstützt gerne bei Klärung: Tel.: +49 (911) 895 7 222, http://siemens.de/lowvoltage/support-request
3VT9300-4WL00 |  | Zubehör für VT250, VT630 PositionsMeldeschalter für Steck-/Einschubsockel | voraussichtlich nicht mehr bestellbar ab 01.10.2019 | 3VA. Technical Assistance für SENTRON Schutz- und Messgeräte unterstützt gerne bei Klärung: Tel.: +49 (911) 895 7 222, http://siemens.de/lowvoltage/support-request
3VT9300-4WN00 |  | Zubehör für VT630, Kodierstecker für Steck-/Einschubsockel | voraussichtlich nicht mehr bestellbar ab 01.10.2019 | 3VA. Technical Assistance für SENTRON Schutz- und Messgeräte unterstützt gerne bei Klärung: Tel.: +49 (911) 895 7 222, http://siemens.de/lowvoltage/support-request
3VT9300-8BL00 |  | Zubehör für VT630, Klarsichtabdeckung für ETU | voraussichtlich nicht mehr bestellbar ab 01.10.2019 | 3VA. Technical Assistance für SENTRON Schutz- und Messgeräte unterstützt gerne bei Klärung: Tel.: +49 (911) 895 7 222, http://siemens.de/lowvoltage/support-request
3VT9300-8BN00 |  | Zubehör für VT630, Plombierschraube | voraussichtlich nicht mehr bestellbar ab 01.10.2019 | 3VA. Technical Assistance für SENTRON Schutz- und Messgeräte unterstützt gerne bei Klärung: Tel.: +49 (911) 895 7 222, http://siemens.de/lowvoltage/support-request
3VT9300-8CB30 |  | Zubehör für VT630, Anschlussabdeckung lang 3-polig | voraussichtlich nicht mehr bestellbar ab 01.10.2019 | 3VA. Technical Assistance für SENTRON Schutz- und Messgeräte unterstützt gerne bei Klärung: Tel.: +49 (911) 895 7 222, http://siemens.de/lowvoltage/support-request
3VT9300-8CB40 |  | Zubehör für VT630, Anschlussabdeckung lang 4-polig | voraussichtlich nicht mehr bestellbar ab 01.10.2019 | 3VA. Technical Assistance für SENTRON Schutz- und Messgeräte unterstützt gerne bei Klärung: Tel.: +49 (911) 895 7 222, http://siemens.de/lowvoltage/support-request
3VT9300-8CE00 |  | Zubehör für VT630, Phasentrennwand besteht aus 1 Trennwand | voraussichtlich nicht mehr bestellbar ab 01.10.2019 | 3VA. Technical Assistance für SENTRON Schutz- und Messgeräte unterstützt gerne bei Klärung: Tel.: +49 (911) 895 7 222, http://siemens.de/lowvoltage/support-request
3VT9300-8CE30 |  | Zubehör für VT630, Phasentrennwand besteht aus 2 TrennwÃ¤nde | voraussichtlich nicht mehr bestellbar ab 01.10.2019 | 3VA. Technical Assistance für SENTRON Schutz- und Messgeräte unterstützt gerne bei Klärung: Tel.: +49 (911) 895 7 222, http://siemens.de/lowvoltage/support-request
3VT9300-8CJ00 |  | Zubehör für 3VT3 Isolationsplatte 3- oder 4- polig | voraussichtlich nicht mehr bestellbar ab 01.10.2019 | 3VA. Technical Assistance für SENTRON Schutz- und Messgeräte unterstützt gerne bei Klärung: Tel.: +49 (911) 895 7 222, http://siemens.de/lowvoltage/support-request
3VT9300-8LA00 |  | Zubehör für VT250, VT630 Verriegelung mit Stange für Türkupplungsdrehantrieb | voraussichtlich nicht mehr bestellbar ab 01.10.2019 | 3VA. Technical Assistance für SENTRON Schutz- und Messgeräte unterstützt gerne bei Klärung: Tel.: +49 (911) 895 7 222, http://siemens.de/lowvoltage/support-request
3VT9300-8LB00 |  | Zubehör für VT250, VT630 Parallelschaltung mit Stange für Türkupplungsdrehantrieb | voraussichtlich nicht mehr bestellbar ab 01.10.2019 | 3VA. Technical Assistance für SENTRON Schutz- und Messgeräte unterstützt gerne bei Klärung: Tel.: +49 (911) 895 7 222, http://siemens.de/lowvoltage/support-request
3VT9300-8LC10 |  | Zubehör für VT630, Verriegelung mit Bowdenzug für 2 MCCB VT630 | voraussichtlich nicht mehr bestellbar ab 01.10.2019 | 3VA. Technical Assistance für SENTRON Schutz- und Messgeräte unterstützt gerne bei Klärung: Tel.: +49 (911) 895 7 222, http://siemens.de/lowvoltage/support-request
3VT9300-8LC20 |  | Zubehör für VT250, VT630 Verriegelung mit Bowdenzug für 2 MCCB VT250 und VT630 | voraussichtlich nicht mehr bestellbar ab 01.10.2019 | 3VA. Technical Assistance für SENTRON Schutz- und Messgeräte unterstützt gerne bei Klärung: Tel.: +49 (911) 895 7 222, http://siemens.de/lowvoltage/support-request
3VT9303-4TF00 |  | Zubehör für VT630, Mehrfach-Einspeiseklemme 6-35mm2 für Cu/Al für 6 Leiter pro Klemme 1 Satz=1 Stück | voraussichtlich nicht mehr bestellbar ab 01.10.2019 | 3VA. Technical Assistance für SENTRON Schutz- und Messgeräte unterstützt gerne bei Klärung: Tel.: +49 (911) 895 7 222, http://siemens.de/lowvoltage/support-request
3VT9303-4TF30 |  | Zubehör für VT630, Mehrfach-Einspeiseklemme 6-35mm2 für Cu/Al für 6 Leiter pro Klemme 1 Satz=3 Stück | voraussichtlich nicht mehr bestellbar ab 01.10.2019 | 3VA. Technical Assistance für SENTRON Schutz- und Messgeräte unterstützt gerne bei Klärung: Tel.: +49 (911) 895 7 222, http://siemens.de/lowvoltage/support-request
3VT9315-4TD00 |  | Zubehör für VT630, Rundleiter-Anschlussklemme 25-150mm2 1 Satz=1 Stück | voraussichtlich nicht mehr bestellbar ab 01.10.2019 | 3VA. Technical Assistance für SENTRON Schutz- und Messgeräte unterstützt gerne bei Klärung: Tel.: +49 (911) 895 7 222, http://siemens.de/lowvoltage/support-request
3VT9315-4TD30 |  | Zubehör für VT630, Rundleiter-Anschlussklemme 25-150mm2 1 Satz=3 Stück | voraussichtlich nicht mehr bestellbar ab 01.10.2019 | 3VA. Technical Assistance für SENTRON Schutz- und Messgeräte unterstützt gerne bei Klärung: Tel.: +49 (911) 895 7 222, http://siemens.de/lowvoltage/support-request
3VT9315-4TF00 |  | Zubehör für VT630, Mehrfach-Einspeiseklemme 25-150mm2 für Cu/Al für 2 Leiter pro Klemme 1 Satz=1 Stück | voraussichtlich nicht mehr bestellbar ab 01.10.2019 | 3VA. Technical Assistance für SENTRON Schutz- und Messgeräte unterstützt gerne bei Klärung: Tel.: +49 (911) 895 7 222, http://siemens.de/lowvoltage/support-request
3VT9315-4TF30 |  | Zubehör für VT630, Mehrfach-Einspeiseklemme 25-150mm2 für Cu/Al für 2 Leiter pro Klemme 1 Satz=3 Stück | voraussichtlich nicht mehr bestellbar ab 01.10.2019 | 3VA. Technical Assistance für SENTRON Schutz- und Messgeräte unterstützt gerne bei Klärung: Tel.: +49 (911) 895 7 222, http://siemens.de/lowvoltage/support-request
3VT9324-4TD00 |  | Zubehör für VT630, Rundleiter-Anschlussklemme 150-240mm2 1 Satz=1 Stück | voraussichtlich nicht mehr bestellbar ab 01.10.2019 | 3VA. Technical Assistance für SENTRON Schutz- und Messgeräte unterstützt gerne bei Klärung: Tel.: +49 (911) 895 7 222, http://siemens.de/lowvoltage/support-request
3VT9324-4TD30 |  | Zubehör für VT630, Rundleiter-Anschlussklemme 150-240mm2 1 Satz=3 Stück | voraussichtlich nicht mehr bestellbar ab 01.10.2019 | 3VA. Technical Assistance für SENTRON Schutz- und Messgeräte unterstützt gerne bei Klärung: Tel.: +49 (911) 895 7 222, http://siemens.de/lowvoltage/support-request
3VT9324-4TF00 |  | Zubehör für VT630, Mehrfach-Einspeiseklemme 150-240mm2 für Cu/Al für 2 Leiter pro Klemme 1 Satz=1 Stück | voraussichtlich nicht mehr bestellbar ab 01.10.2019 | 3VA. Technical Assistance für SENTRON Schutz- und Messgeräte unterstützt gerne bei Klärung: Tel.: +49 (911) 895 7 222, http://siemens.de/lowvoltage/support-request
3VT9324-4TF30 |  | Zubehör für VT630, Mehrfach-Einspeiseklemme 150-240mm2 für Cu/Al für 2 Leiter pro Klemme 1 Satz=3 Stück | voraussichtlich nicht mehr bestellbar ab 01.10.2019 | 3VA. Technical Assistance für SENTRON Schutz- und Messgeräte unterstützt gerne bei Klärung: Tel.: +49 (911) 895 7 222, http://siemens.de/lowvoltage/support-request
3VT9325-6AB00 |  | Überstromauslöser VT630, 3-polig, Anlagenschutz ETU LP, LI IR=250A, Überlastschutz IRM=4 xIR, Kurzschlussschutz, Schraubverbindungsanschlüsse im Lieferumfang der Schalteinheit | voraussichtlich nicht mehr bestellbar ab 01.10.2019 | 3VA. Technical Assistance für SENTRON Schutz- und Messgeräte unterstützt gerne bei Klärung: Tel.: +49 (911) 895 7 222, http://siemens.de/lowvoltage/support-request
3VT9325-6AC00 |  | Überstromauslöser VT630, 3-polig, Anlagenschutz ETU DP, LI IR=100...250A, Überlastschutz IRM=4 bis 12,5X IR, Kurzschlussschutz, Schraubverbindungsanschlüsse im Lieferumfang der Schalteinheit | voraussichtlich nicht mehr bestellbar ab 01.10.2019 | 3VA. Technical Assistance für SENTRON Schutz- und Messgeräte unterstützt gerne bei Klärung: Tel.: +49 (911) 895 7 222, http://siemens.de/lowvoltage/support-request
3VT9325-6AP00 |  | Überstromauslöser VT630, 3-polig, Motor-/Transformatorschutz ETU MP, LI IR=100...250A, Überlastschutz IRM=0,5...6kA Kurzschlussschutz, Schraubverbindungsanschlüsse im Lieferumfang der Schalteinheit | voraussichtlich nicht mehr bestellbar ab 01.10.2019 | 3VA. Technical Assistance für SENTRON Schutz- und Messgeräte unterstützt gerne bei Klärung: Tel.: +49 (911) 895 7 222, http://siemens.de/lowvoltage/support-request
3VT9325-6AS00 |  | Überstromauslöser VT630, 3-polig, Motor-/Transformatorschutz ETU MPS, LSI IR=100...250A, Überlastschutz IRM=3...9kA Kurzschlussschutz, Schraubverbindungsanschlüsse im Lieferumfang der Schalteinheit | voraussichtlich nicht mehr bestellbar ab 01.10.2019 | 3VA. Technical Assistance für SENTRON Schutz- und Messgeräte unterstützt gerne bei Klärung: Tel.: +49 (911) 895 7 222, http://siemens.de/lowvoltage/support-request
3VT9325-6BC00 |  | Überstromauslöser VT630, 4-polig, Anlagenschutz ETU DPN, LI IR=100...250A, Überlastschutz IRM=2...9kA, Kurzschlussschutz, Neutralleiterschutz IRN=0,5 bis 1xIR Schraubverbindungsanschlüsse im Lieferumfang der | voraussichtlich nicht mehr bestellbar ab 01.10.2019 | 3VA. Technical Assistance für SENTRON Schutz- und Messgeräte unterstützt gerne bei Klärung: Tel.: +49 (911) 895 7 222, http://siemens.de/lowvoltage/support-request
3VT9331-6AB00 |  | Überstromauslöser VT630, 3-polig, Anlagenschutz ETU LP, LI IR=315A, Überlastschutz IRM=4 xIR, Kurzschlussschutz, Schraubverbindungsanschlüsse im Lieferumfang der Schalteinheit | voraussichtlich nicht mehr bestellbar ab 01.10.2019 | 3VA. Technical Assistance für SENTRON Schutz- und Messgeräte unterstützt gerne bei Klärung: Tel.: +49 (911) 895 7 222, http://siemens.de/lowvoltage/support-request
3VT9340-6AB00 |  | Überstromauslöser VT630, 3-polig, Anlagenschutz ETU LP, LI IR=400A, Überlastschutz IRM=4 xIR, Kurzschlussschutz, Schraubverbindungsanschlüsse im Lieferumfang der Schalteinheit | voraussichtlich nicht mehr bestellbar ab 01.10.2019 | 3VA. Technical Assistance für SENTRON Schutz- und Messgeräte unterstützt gerne bei Klärung: Tel.: +49 (911) 895 7 222, http://siemens.de/lowvoltage/support-request
3VT9340-6AC00 |  | Überstromauslöser VT630, 3-polig, Anlagenschutz ETU DP, LI IR=160...400A, Überlastschutz IRM=4 bis 12,5X IR, Kurzschlussschutz, Schraubverbindungsanschlüsse im Lieferumfang der Schalteinheit | voraussichtlich nicht mehr bestellbar ab 01.10.2019 | 3VA. Technical Assistance für SENTRON Schutz- und Messgeräte unterstützt gerne bei Klärung: Tel.: +49 (911) 895 7 222, http://siemens.de/lowvoltage/support-request
3VT9340-6AP00 |  | Überstromauslöser VT630, 3-polig, Motor-/Transformatorschutz ETU MP, LI IR=160...400A, Überlastschutz IRM=0,5...6kA Kurzschlussschutz, Schraubverbindungsanschlüsse im Lieferumfang der Schalteinheit | voraussichtlich nicht mehr bestellbar ab 01.10.2019 | 3VA. Technical Assistance für SENTRON Schutz- und Messgeräte unterstützt gerne bei Klärung: Tel.: +49 (911) 895 7 222, http://siemens.de/lowvoltage/support-request
3VT9340-6AS00 |  | Überstromauslöser VT630, 3-polig, Motor-/Transformatorschutz ETU MPS, LSI IR=160...400A, Überlastschutz IRM=3...9kA Kurzschlussschutz, Schraubverbindungsanschlüsse im Lieferumfang der Schalteinheit | voraussichtlich nicht mehr bestellbar ab 01.10.2019 | 3VA. Technical Assistance für SENTRON Schutz- und Messgeräte unterstützt gerne bei Klärung: Tel.: +49 (911) 895 7 222, http://siemens.de/lowvoltage/support-request
3VT9340-6BC00 |  | Überstromauslöser VT630, 4-polig, Anlagenschutz ETU DPN, LI IR=160...400A, Überlastschutz IRM=2...9kA, Kurzschlussschutz, Neutralleiterschutz IRN=0,5 bis 1xIR Schraubverbindungsanschlüsse im Lieferumfang der | voraussichtlich nicht mehr bestellbar ab 01.10.2019 | 3VA. Technical Assistance für SENTRON Schutz- und Messgeräte unterstützt gerne bei Klärung: Tel.: +49 (911) 895 7 222, http://siemens.de/lowvoltage/support-request
3VT9350-6AB00 |  | Überstromauslöser VT630, 3-polig, Anlagenschutz ETU LP, LI IR=500A, Überlastschutz IRM=4 xIR, Kurzschlussschutz, Schraubverbindungsanschlüsse im Lieferumfang der Schalteinheit | voraussichtlich nicht mehr bestellbar ab 01.10.2019 | 3VA. Technical Assistance für SENTRON Schutz- und Messgeräte unterstützt gerne bei Klärung: Tel.: +49 (911) 895 7 222, http://siemens.de/lowvoltage/support-request
3VT9363-6AB00 |  | Überstromauslöser VT630, 3-polig, Anlagenschutz ETU LP, LI IR=630A, Überlastschutz IRM=4 xIR, Kurzschlussschutz, Schraubverbindungsanschlüsse im Lieferumfang der Schalteinheit | voraussichtlich nicht mehr bestellbar ab 01.10.2019 | 3VA. Technical Assistance für SENTRON Schutz- und Messgeräte unterstützt gerne bei Klärung: Tel.: +49 (911) 895 7 222, http://siemens.de/lowvoltage/support-request
3VT9363-6AC00 |  | Überstromauslöser VT630, 3-polig, Anlagenschutz ETU DP, LI IR=250...630A, Überlastschutz IRM=4 bis 12,5X IR, Kurzschlussschutz, Schraubverbindungsanschlüsse im Lieferumfang der Schalteinheit | voraussichtlich nicht mehr bestellbar ab 01.10.2019 | 3VA. Technical Assistance für SENTRON Schutz- und Messgeräte unterstützt gerne bei Klärung: Tel.: +49 (911) 895 7 222, http://siemens.de/lowvoltage/support-request
3VT9363-6AP00 |  | Überstromauslöser VT630, 3-polig, Motor-/Transformatorschutz ETU MP, LI IR=250...630A, Überlastschutz IRM=0,5...6kA Kurzschlussschutz, Schraubverbindungsanschlüsse im Lieferumfang der Schalteinheit | voraussichtlich nicht mehr bestellbar ab 01.10.2019 | 3VA. Technical Assistance für SENTRON Schutz- und Messgeräte unterstützt gerne bei Klärung: Tel.: +49 (911) 895 7 222, http://siemens.de/lowvoltage/support-request
3VT9363-6AS00 |  | Überstromauslöser VT630, 3-polig, Motor-/Transformatorschutz ETU MPS, LSI IR=250...630A, Überlastschutz IRM=3...9kA Kurzschlussschutz, Schraubverbindungsanschlüsse im Lieferumfang der Schalteinheit | voraussichtlich nicht mehr bestellbar ab 01.10.2019 | 3VA. Technical Assistance für SENTRON Schutz- und Messgeräte unterstützt gerne bei Klärung: Tel.: +49 (911) 895 7 222, http://siemens.de/lowvoltage/support-request
3VT9363-6BC00 |  | Überstromauslöser VT630, 4-polig, Anlagenschutz ETU DPN, LI IR=250...630A, Überlastschutz IRM=2...9kA, Kurzschlussschutz, Neutralleiterschutz IRN=0,5 bis 1xIR Schraubverbindungsanschlüsse im Lieferumfang der Schalteinheit | voraussichtlich nicht mehr bestellbar ab 01.10.2019 | 3VA. Technical Assistance für SENTRON Schutz- und Messgeräte unterstützt gerne bei Klärung: Tel.: +49 (911) 895 7 222, http://siemens.de/lowvoltage/support-request
3VT9363-6DT00 |  | Lasttrennschaltermodul VT 630 3/4-polig, ohne Schutz kein Überlastschutz kein Kurzschlussschutz Schraubverbindungsanschlüsse im Lieferumfang der Schalteinheit | voraussichtlich nicht mehr bestellbar ab 01.10.2019 | 3VA. Technical Assistance für SENTRON Schutz- und Messgeräte unterstützt gerne bei Klärung: Tel.: +49 (911) 895 7 222, http://siemens.de/lowvoltage/support-request
3VT9400-4RC30 |  | Zubehör für VT1000, VT1600 rückseitiger Anschluss besteht aus 3 Anschlüsse 1 Satz=3 Stück | voraussichtlich nicht mehr bestellbar ab 01.10.2019 | 3VA. Technical Assistance für SENTRON Schutz- und Messgeräte unterstützt gerne bei Klärung: Tel.: +49 (911) 895 7 222, http://siemens.de/lowvoltage/support-request
3VT9400-8CJ00 |  | Zubehör für 3VT4 Isolationsplatte 3- oder 4- polig | voraussichtlich nicht mehr bestellbar ab 01.10.2019 | 3VA. Technical Assistance für SENTRON Schutz- und Messgeräte unterstützt gerne bei Klärung: Tel.: +49 (911) 895 7 222, http://siemens.de/lowvoltage/support-request
3VT9410-6AC00 |  | Überstromauslöser VT1000 3-polig, Anlagenschutz ETU DP, LI IR=400...1000A, Überlastschutz IRM=1,25...14kA, Kurzschlussschutz, Schraubverbindungsanschlüsse im Lieferumfang der Schalteinheit | voraussichtlich nicht mehr bestellbar ab 01.10.2019 | 3VA. Technical Assistance für SENTRON Schutz- und Messgeräte unterstützt gerne bei Klärung: Tel.: +49 (911) 895 7 222, http://siemens.de/lowvoltage/support-request
3VT9410-6AD00 |  | Überstromauslöser VT1000 3-polig, Anlagenschutz ETU UP, LSI IR=400...1000A, Überlastschutz IRM=1,25...14kA, Kurzschlussschutz, Schraubverbindungsanschlüsse im Lieferumfang der Schalteinheit | voraussichtlich nicht mehr bestellbar ab 01.10.2019 | 3VA. Technical Assistance für SENTRON Schutz- und Messgeräte unterstützt gerne bei Klärung: Tel.: +49 (911) 895 7 222, http://siemens.de/lowvoltage/support-request
3VT9410-6AP00 |  | Überstromauslöser VT1000 3-polig, Motor-/Transformatorschutz ETU MP, LI IR=400...1000A, Überlastschutz IRM=1,25...14kA Kurzschlussschutz, Schraubverbindungsanschlüsse im Lieferumfang der Schalteinheit | voraussichtlich nicht mehr bestellbar ab 01.10.2019 | 3VA. Technical Assistance für SENTRON Schutz- und Messgeräte unterstützt gerne bei Klärung: Tel.: +49 (911) 895 7 222, http://siemens.de/lowvoltage/support-request
3VT9410-6DT00 |  | Lasttrennschaltermodul VT1000 3-polig, ohne Schutz kein Überlastschutz kein Kurzschlussschutz Schraubverbindungsanschlüsse im Lieferumfang der Schalteinheit | voraussichtlich nicht mehr bestellbar ab 01.10.2019 | 3VA. Technical Assistance für SENTRON Schutz- und Messgeräte unterstützt gerne bei Klärung: Tel.: +49 (911) 895 7 222, http://siemens.de/lowvoltage/support-request
3VT9431-6AC00 |  | Überstromauslöser VT1000 3-polig, Anlagenschutz ETU DP, LI IR=125...315A, Überlastschutz IRM=0,5...5kA, Kurzschlussschutz, Schraubverbindungsanschlüsse im Lieferumfang der Schalteinheit | voraussichtlich nicht mehr bestellbar ab 01.10.2019 | 3VA. Technical Assistance für SENTRON Schutz- und Messgeräte unterstützt gerne bei Klärung: Tel.: +49 (911) 895 7 222, http://siemens.de/lowvoltage/support-request
3VT9431-6AD00 |  | Überstromauslöser VT1000 3-polig, Anlagenschutz ETU UP, LSI IR=125...315A, Überlastschutz IRM=0,5...5kA, Kurzschlussschutz, Schraubverbindungsanschlüsse im Lieferumfang der Schalteinheit | voraussichtlich nicht mehr bestellbar ab 01.10.2019 | 3VA. Technical Assistance für SENTRON Schutz- und Messgeräte unterstützt gerne bei Klärung: Tel.: +49 (911) 895 7 222, http://siemens.de/lowvoltage/support-request
3VT9431-6AP00 |  | Überstromauslöser VT1000 3-polig, Motor-/Transformatorschutz ETU MP, LI IR=125...315A, Überlastschutz IRM=0,5...5kA Kurzschlussschutz, Schraubverbindungsanschlüsse im Lieferumfang der Schalteinheit | voraussichtlich nicht mehr bestellbar ab 01.10.2019 | 3VA. Technical Assistance für SENTRON Schutz- und Messgeräte unterstützt gerne bei Klärung: Tel.: +49 (911) 895 7 222, http://siemens.de/lowvoltage/support-request
3VT9463-6AC00 |  | Überstromauslöser VT1000 3-polig, Anlagenschutz ETU DP, LI IR=250...630A, Überlastschutz IRM=0,8...10kA, Kurzschlussschutz, Schraubverbindungsanschlüsse im Lieferumfang der Schalteinheit | voraussichtlich nicht mehr bestellbar ab 01.10.2019 | 3VA. Technical Assistance für SENTRON Schutz- und Messgeräte unterstützt gerne bei Klärung: Tel.: +49 (911) 895 7 222, http://siemens.de/lowvoltage/support-request
3VT9463-6AD00 |  | Überstromauslöser VT1000 3-polig, Anlagenschutz ETU UP, LSI IR=250...630A, Überlastschutz IRM=0,8...10kA, Kurzschlussschutz, Schraubverbindungsanschlüsse im Lieferumfang der Schalteinheit | voraussichtlich nicht mehr bestellbar ab 01.10.2019 | 3VA. Technical Assistance für SENTRON Schutz- und Messgeräte unterstützt gerne bei Klärung: Tel.: +49 (911) 895 7 222, http://siemens.de/lowvoltage/support-request
3VT9463-6AP00 |  | Überstromauslöser VT1000 3-polig, Motor-/Transformatorschutz ETU MP, LI IR=250..630A, Überlastschutz IRM=0,8...10kA Kurzschlussschutz, Schraubverbindungsanschlüsse im Lieferumfang der Schalteinheit | voraussichtlich nicht mehr bestellbar ab 01.10.2019 | 3VA. Technical Assistance für SENTRON Schutz- und Messgeräte unterstützt gerne bei Klärung: Tel.: +49 (911) 895 7 222, http://siemens.de/lowvoltage/support-request
3VT9480-6AC00 |  | Überstromauslöser VT1000 3-polig, Anlagenschutz ETU DP, LI IR=315...800A, Überlastschutz IRM=1...12kA, Kurzschlussschutz, Schraubverbindungsanschlüsse im Lieferumfang der Schalteinheit | voraussichtlich nicht mehr bestellbar ab 01.10.2019 | 3VA. Technical Assistance für SENTRON Schutz- und Messgeräte unterstützt gerne bei Klärung: Tel.: +49 (911) 895 7 222, http://siemens.de/lowvoltage/support-request
3VT9480-6AD00 |  | Überstromauslöser VT1000 3-polig, Anlagenschutz ETU UP, LSI IR=315...800A, Überlastschutz IRM=1...12kA, Kurzschlussschutz, Schraubverbindungsanschlüsse im Lieferumfang der Schalteinheit | voraussichtlich nicht mehr bestellbar ab 01.10.2019 | 3VA. Technical Assistance für SENTRON Schutz- und Messgeräte unterstützt gerne bei Klärung: Tel.: +49 (911) 895 7 222, http://siemens.de/lowvoltage/support-request
3VT9480-6AP00 |  | Überstromauslöser VT1000 3-polig, Motor-/Transformatorschutz ETU MP, LI IR=315...800A, Überlastschutz IRM=1...12kA Kurzschlussschutz, Schraubverbindungsanschlüsse im Lieferumfang der Schalteinheit | voraussichtlich nicht mehr bestellbar ab 01.10.2019 | 3VA. Technical Assistance für SENTRON Schutz- und Messgeräte unterstützt gerne bei Klärung: Tel.: +49 (911) 895 7 222, http://siemens.de/lowvoltage/support-request
3VT9500-1SF00 |  | Zubehör für VT1000, VT1600 Spannungsauslöser für AC/DC 24V für Einbau links | voraussichtlich nicht mehr bestellbar ab 01.10.2019 | 3VA. Technical Assistance für SENTRON Schutz- und Messgeräte unterstützt gerne bei Klärung: Tel.: +49 (911) 895 7 222, http://siemens.de/lowvoltage/support-request
3VT9500-1SG00 |  | Zubehör für VT1000, VT1600 Spannungsauslöser für 48V AC/DC für Einbau links | voraussichtlich nicht mehr bestellbar ab 01.10.2019 | 3VA. Technical Assistance für SENTRON Schutz- und Messgeräte unterstützt gerne bei Klärung: Tel.: +49 (911) 895 7 222, http://siemens.de/lowvoltage/support-request
3VT9500-1SH00 |  | Zubehör für VT1000, VT1600 Spannungsauslöser für 110V AC/DC für Einbau links | voraussichtlich nicht mehr bestellbar ab 01.10.2019 | 3VA. Technical Assistance für SENTRON Schutz- und Messgeräte unterstützt gerne bei Klärung: Tel.: +49 (911) 895 7 222, http://siemens.de/lowvoltage/support-request
3VT9500-1SJ00 |  | Zubehör für VT1000, VT1600 Spannungsauslöser für AC 230V/DC für Einbau links | voraussichtlich nicht mehr bestellbar ab 01.10.2019 | 3VA. Technical Assistance für SENTRON Schutz- und Messgeräte unterstützt gerne bei Klärung: Tel.: +49 (911) 895 7 222, http://siemens.de/lowvoltage/support-request
3VT9500-1SK00 |  | Zubehör für VT1000, VT1600 Spannungsauslöser für 400V AC für Einbau links | voraussichtlich nicht mehr bestellbar ab 01.10.2019 | 3VA. Technical Assistance für SENTRON Schutz- und Messgeräte unterstützt gerne bei Klärung: Tel.: +49 (911) 895 7 222, http://siemens.de/lowvoltage/support-request
3VT9500-1SL00 |  | Zubehör für VT1000, VT1600 Spannungsauslöser für 500V AC für Einbau links | voraussichtlich nicht mehr bestellbar ab 01.10.2019 | 3VA. Technical Assistance für SENTRON Schutz- und Messgeräte unterstützt gerne bei Klärung: Tel.: +49 (911) 895 7 222, http://siemens.de/lowvoltage/support-request
3VT9500-1UF00 |  | Zubehör für VT1000, VT1600 Unterspannungsauslöser für AC/DC 24V für Einbau links | voraussichtlich nicht mehr bestellbar ab 01.10.2019 | 3VA. Technical Assistance für SENTRON Schutz- und Messgeräte unterstützt gerne bei Klärung: Tel.: +49 (911) 895 7 222, http://siemens.de/lowvoltage/support-request
3VT9500-1UG00 |  | Zubehör für VT1000, VT1600 Unterspannungsauslöser für 48V AC/DC für Einbau links | voraussichtlich nicht mehr bestellbar ab 01.10.2019 | 3VA. Technical Assistance für SENTRON Schutz- und Messgeräte unterstützt gerne bei Klärung: Tel.: +49 (911) 895 7 222, http://siemens.de/lowvoltage/support-request
3VT9500-1UH00 |  | Zubehör für VT1000, VT1600 Unterspannungsauslöser für 110V AC/DC für Einbau links | voraussichtlich nicht mehr bestellbar ab 01.10.2019 | 3VA. Technical Assistance für SENTRON Schutz- und Messgeräte unterstützt gerne bei Klärung: Tel.: +49 (911) 895 7 222, http://siemens.de/lowvoltage/support-request
3VT9500-1UJ00 |  | Zubehör für VT1000, VT1600 Unterspannungsauslöser für AC 230V/DC für Einbau links | voraussichtlich nicht mehr bestellbar ab 01.10.2019 | 3VA. Technical Assistance für SENTRON Schutz- und Messgeräte unterstützt gerne bei Klärung: Tel.: +49 (911) 895 7 222, http://siemens.de/lowvoltage/support-request
3VT9500-1UK00 |  | Zubehör für VT1000, VT1600 Unterspannungsauslöser für 400V AC für Einbau links | voraussichtlich nicht mehr bestellbar ab 01.10.2019 | 3VA. Technical Assistance für SENTRON Schutz- und Messgeräte unterstützt gerne bei Klärung: Tel.: +49 (911) 895 7 222, http://siemens.de/lowvoltage/support-request
3VT9500-1UL00 |  | Zubehör für VT1000, VT1600 Unterspannungsauslöser für 500V AC für Einbau links | voraussichtlich nicht mehr bestellbar ab 01.10.2019 | 3VA. Technical Assistance für SENTRON Schutz- und Messgeräte unterstützt gerne bei Klärung: Tel.: +49 (911) 895 7 222, http://siemens.de/lowvoltage/support-request
3VT9500-2AF10 |  | Zubehör für VT1000, VT1600 Hilfsschalter 2O+2S 60-250V AC/DC | voraussichtlich nicht mehr bestellbar ab 01.10.2019 | 3VA. Technical Assistance für SENTRON Schutz- und Messgeräte unterstützt gerne bei Klärung: Tel.: +49 (911) 895 7 222, http://siemens.de/lowvoltage/support-request
3VT9500-2AF20 |  | Zubehör für VT1000, VT1600 Hilfsschalter 2O+2S 5-60V AC/DC | voraussichtlich nicht mehr bestellbar ab 01.10.2019 | 3VA. Technical Assistance für SENTRON Schutz- und Messgeräte unterstützt gerne bei Klärung: Tel.: +49 (911) 895 7 222, http://siemens.de/lowvoltage/support-request
3VT9500-3HA10 |  | Zubehör für VT1000, VT1600 Frontdrehantrieb ohne Verschluss mit Wellenstumpf ohne Knebel zusÃ¤tzliche Welle, Blende und Knebel erforderlich | voraussichtlich nicht mehr bestellbar ab 01.10.2019 | 3VA. Technical Assistance für SENTRON Schutz- und Messgeräte unterstützt gerne bei Klärung: Tel.: +49 (911) 895 7 222, http://siemens.de/lowvoltage/support-request
3VT9500-3HE10 |  | Zubehör für VT1000, VT1600 Handhabe ohne Verschluss schwarz | voraussichtlich nicht mehr bestellbar ab 01.10.2019 | 3VA. Technical Assistance für SENTRON Schutz- und Messgeräte unterstützt gerne bei Klärung: Tel.: +49 (911) 895 7 222, http://siemens.de/lowvoltage/support-request
3VT9500-3HF10 |  | Zubehör für VT1000, VT1600 Handhabe ohne Verschluss rot/gelb | voraussichtlich nicht mehr bestellbar ab 01.10.2019 | 3VA. Technical Assistance für SENTRON Schutz- und Messgeräte unterstützt gerne bei Klärung: Tel.: +49 (911) 895 7 222, http://siemens.de/lowvoltage/support-request
3VT9500-3HG10 |  | Zubehör für VT1000, VT1600 Frontblende für Handhabe schwarz Schutzart IP40 | voraussichtlich nicht mehr bestellbar ab 01.10.2019 | 3VA. Technical Assistance für SENTRON Schutz- und Messgeräte unterstützt gerne bei Klärung: Tel.: +49 (911) 895 7 222, http://siemens.de/lowvoltage/support-request
3VT9500-3HG20 |  | Zubehör für VT1000, VT1600 Frontblende für Handhabe schwarz Schutzart IP66 | voraussichtlich nicht mehr bestellbar ab 01.10.2019 | 3VA. Technical Assistance für SENTRON Schutz- und Messgeräte unterstützt gerne bei Klärung: Tel.: +49 (911) 895 7 222, http://siemens.de/lowvoltage/support-request
3VT9500-3HJ10 |  | Zubehör für VT1000, VT1600 Welle feste LÃ¤nge 319mm | voraussichtlich nicht mehr bestellbar ab 01.10.2019 | 3VA. Technical Assistance für SENTRON Schutz- und Messgeräte unterstützt gerne bei Klärung: Tel.: +49 (911) 895 7 222, http://siemens.de/lowvoltage/support-request
3VT9500-3HL00 |  | Zubehör für VT1000, VT1600 Kipphebelverriegelung | voraussichtlich nicht mehr bestellbar ab 01.10.2019 | 3VA. Technical Assistance für SENTRON Schutz- und Messgeräte unterstützt gerne bei Klärung: Tel.: +49 (911) 895 7 222, http://siemens.de/lowvoltage/support-request
3VT9500-3MF20 |  | Zubehör für VT1000, VT1600 abschlieÃŸbare Abdeckung für Ein-Taster Motorantrieb | voraussichtlich nicht mehr bestellbar ab 01.10.2019 | 3VA. Technical Assistance für SENTRON Schutz- und Messgeräte unterstützt gerne bei Klärung: Tel.: +49 (911) 895 7 222, http://siemens.de/lowvoltage/support-request
3VT9500-3MN00 |  | Zubehör für VT1000, VT1600 Motorantrieb mit 110V AC/DC | voraussichtlich nicht mehr bestellbar ab 01.10.2019 | 3VA. Technical Assistance für SENTRON Schutz- und Messgeräte unterstützt gerne bei Klärung: Tel.: +49 (911) 895 7 222, http://siemens.de/lowvoltage/support-request
3VT9500-3MN10 |  | Zubehör für VT1000, VT1600 Motorantrieb mit Federkraftspeicher mit SchaltspielzÃ¤hler 110V AC/DC | voraussichtlich nicht mehr bestellbar ab 01.10.2019 | 3VA. Technical Assistance für SENTRON Schutz- und Messgeräte unterstützt gerne bei Klärung: Tel.: +49 (911) 895 7 222, http://siemens.de/lowvoltage/support-request
3VT9500-3MQ00 |  | Zubehör für VT1000, VT1600 Motorantrieb mit Federkraftspeicher AC 230V/220V DC | voraussichtlich nicht mehr bestellbar ab 01.10.2019 | 3VA. Technical Assistance für SENTRON Schutz- und Messgeräte unterstützt gerne bei Klärung: Tel.: +49 (911) 895 7 222, http://siemens.de/lowvoltage/support-request
3VT9500-3MQ10 |  | Zubehör für VT1000, VT1600 Motorantrieb mit Federkraftspeicher mit SchaltspielzÃ¤hler AC 230V/220V DC | voraussichtlich nicht mehr bestellbar ab 01.10.2019 | 3VA. Technical Assistance für SENTRON Schutz- und Messgeräte unterstützt gerne bei Klärung: Tel.: +49 (911) 895 7 222, http://siemens.de/lowvoltage/support-request
3VT9500-4EF30 |  | Zubehör für VT1000, VT1600 frontseitiger Anschluss für Einschubtechnik besteht aus 3 Anschlüsse 1 Satz=3 Stück | voraussichtlich nicht mehr bestellbar ab 01.10.2019 | 3VA. Technical Assistance für SENTRON Schutz- und Messgeräte unterstützt gerne bei Klärung: Tel.: +49 (911) 895 7 222, http://siemens.de/lowvoltage/support-request
3VT9500-4PL00 |  | Zubehör für VT1000, VT1600 Hilfsstromsteckverbindung für Einschubtechnik | voraussichtlich nicht mehr bestellbar ab 01.10.2019 | 3VA. Technical Assistance für SENTRON Schutz- und Messgeräte unterstützt gerne bei Klärung: Tel.: +49 (911) 895 7 222, http://siemens.de/lowvoltage/support-request
3VT9500-4RC30 |  | Zubehör für VT1600 rückseitiger Anschluss besteht aus 3 Anschlüsse 1 Satz=3 Stück | voraussichtlich nicht mehr bestellbar ab 01.10.2019 | 3VA. Technical Assistance für SENTRON Schutz- und Messgeräte unterstützt gerne bei Klärung: Tel.: +49 (911) 895 7 222, http://siemens.de/lowvoltage/support-request
3VT9500-4RD30 |  | Zubehör für VT1000, VT1600 rückseitiger Anschluss für Einschubtechnik besteht aus 3 Anschlüsse 1 Satz=3 Stück | voraussichtlich nicht mehr bestellbar ab 01.10.2019 | 3VA. Technical Assistance für SENTRON Schutz- und Messgeräte unterstützt gerne bei Klärung: Tel.: +49 (911) 895 7 222, http://siemens.de/lowvoltage/support-request
3VT9500-4SA40 |  | Zubehör für VT1000, VT1600 Satz Montageschrauben 4 Stück M8x 60 | voraussichtlich nicht mehr bestellbar ab 01.10.2019 | 3VA. Technical Assistance für SENTRON Schutz- und Messgeräte unterstützt gerne bei Klärung: Tel.: +49 (911) 895 7 222, http://siemens.de/lowvoltage/support-request
3VT9500-4WA30 |  | Zubehör für VT1600 Bausatz Einschubtechnik frontseitiger Anschluss 3-polig | voraussichtlich nicht mehr bestellbar ab 01.10.2019 | 3VA. Technical Assistance für SENTRON Schutz- und Messgeräte unterstützt gerne bei Klärung: Tel.: +49 (911) 895 7 222, http://siemens.de/lowvoltage/support-request
3VT9500-4WL00 |  | Zubehör für VT1000, VT1600 PositionsMeldeschalter für Steck-/Einschubsockel | voraussichtlich nicht mehr bestellbar ab 01.10.2019 | 3VA. Technical Assistance für SENTRON Schutz- und Messgeräte unterstützt gerne bei Klärung: Tel.: +49 (911) 895 7 222, http://siemens.de/lowvoltage/support-request
3VT9500-6AE00 |  | Signalmodul VT1000, VT1600 3-polig, ohne Schutz für Überstromauslöser ETU DP, ETU MP, ETU UP | voraussichtlich nicht mehr bestellbar ab 01.10.2019 | 3VA. Technical Assistance für SENTRON Schutz- und Messgeräte unterstützt gerne bei Klärung: Tel.: +49 (911) 895 7 222, http://siemens.de/lowvoltage/support-request
3VT9500-8BN00 |  | Zubehör für VT1000, VT1600 Plombierschraube | voraussichtlich nicht mehr bestellbar ab 01.10.2019 | 3VA. Technical Assistance für SENTRON Schutz- und Messgeräte unterstützt gerne bei Klärung: Tel.: +49 (911) 895 7 222, http://siemens.de/lowvoltage/support-request
3VT9500-8CC30 |  | Zubehör für VT1000, VT1600 Anschlussabdeckung kurz für frontseitigen Anschluss 3-polig | voraussichtlich nicht mehr bestellbar ab 01.10.2019 | 3VA. Technical Assistance für SENTRON Schutz- und Messgeräte unterstützt gerne bei Klärung: Tel.: +49 (911) 895 7 222, http://siemens.de/lowvoltage/support-request
3VT9500-8CD30 |  | Zubehör für VT1000, VT1600 Anschlussabdeckung kurz für rückseitigen Anschluss 3-polig | voraussichtlich nicht mehr bestellbar ab 01.10.2019 | 3VA. Technical Assistance für SENTRON Schutz- und Messgeräte unterstützt gerne bei Klärung: Tel.: +49 (911) 895 7 222, http://siemens.de/lowvoltage/support-request
3VT9500-8CE30 |  | Zubehör für VT1000, VT1600 Phasentrennwand besteht aus 2 TrennwÃ¤nde | voraussichtlich nicht mehr bestellbar ab 01.10.2019 | 3VA. Technical Assistance für SENTRON Schutz- und Messgeräte unterstützt gerne bei Klärung: Tel.: +49 (911) 895 7 222, http://siemens.de/lowvoltage/support-request
3VT9500-8CF30 |  | Zubehör für VT1000, VT1600 Phasentrennwand besteht aus 2 TrennwÃ¤nde für Einschubtechnik | voraussichtlich nicht mehr bestellbar ab 01.10.2019 | 3VA. Technical Assistance für SENTRON Schutz- und Messgeräte unterstützt gerne bei Klärung: Tel.: +49 (911) 895 7 222, http://siemens.de/lowvoltage/support-request
3VT9500-8CG30 |  | Zubehör für VT1000, VT1600 Schutztüllen für rückseitigen Anschluss 3-polig | voraussichtlich nicht mehr bestellbar ab 01.10.2019 | 3VA. Technical Assistance für SENTRON Schutz- und Messgeräte unterstützt gerne bei Klärung: Tel.: +49 (911) 895 7 222, http://siemens.de/lowvoltage/support-request
3VT9500-8CH30 |  | Zubehör für VT1000, VT1600 Anschlussabdeckung IP20 für festes Design für Kabelschuhen 3-polig | voraussichtlich nicht mehr bestellbar ab 01.10.2019 | 3VA. Technical Assistance für SENTRON Schutz- und Messgeräte unterstützt gerne bei Klärung: Tel.: +49 (911) 895 7 222, http://siemens.de/lowvoltage/support-request
3VT9500-8LA00 |  | Zubehör für VT1600 Verriegelung mit Stange für Türkupplungsdrehantrieb | voraussichtlich nicht mehr bestellbar ab 01.10.2019 | 3VA. Technical Assistance für SENTRON Schutz- und Messgeräte unterstützt gerne bei Klärung: Tel.: +49 (911) 895 7 222, http://siemens.de/lowvoltage/support-request
3VT9500-8LC10 |  | Zubehör für VT1000, VT1600 Verriegelung mit Bowdenzug für 2 MCCB VT1000/1600 | voraussichtlich nicht mehr bestellbar ab 01.10.2019 | 3VA. Technical Assistance für SENTRON Schutz- und Messgeräte unterstützt gerne bei Klärung: Tel.: +49 (911) 895 7 222, http://siemens.de/lowvoltage/support-request
3VT9500-8LC30 |  | Zubehör für VT1000, VT1600 Verriegelung mit Bowdenzug für MCCB in Einschubtechnik und MCCB Festeinbau | voraussichtlich nicht mehr bestellbar ab 01.10.2019 | 3VA. Technical Assistance für SENTRON Schutz- und Messgeräte unterstützt gerne bei Klärung: Tel.: +49 (911) 895 7 222, http://siemens.de/lowvoltage/support-request
3VT9500-8LC40 |  | Zubehör für VT1000, VT1600 Verriegelung mit Bowdenzug für 2 MCCB in Einschubtechnik | voraussichtlich nicht mehr bestellbar ab 01.10.2019 | 3VA. Technical Assistance für SENTRON Schutz- und Messgeräte unterstützt gerne bei Klärung: Tel.: +49 (911) 895 7 222, http://siemens.de/lowvoltage/support-request
3VT9510-6AC00 |  | Überstromauslöser VT1600 3-polig, Anlagenschutz ETU DP, LI IR=400...1000A, Überlastschutz IRM=1,25...14kA, Kurzschlussschutz, Schraubverbindungsanschlüsse im Lieferumfang der Schalteinheit | voraussichtlich nicht mehr bestellbar ab 01.10.2019 | 3VA. Technical Assistance für SENTRON Schutz- und Messgeräte unterstützt gerne bei Klärung: Tel.: +49 (911) 895 7 222, http://siemens.de/lowvoltage/support-request
3VT9510-6AD00 |  | Überstromauslöser VT1600 3-polig, Anlagenschutz ETU UP, LSI IR=400...1000A, Überlastschutz IRM=1,25...14kA, Kurzschlussschutz, Schraubverbindungsanschlüsse im Lieferumfang der Schalteinheit | voraussichtlich nicht mehr bestellbar ab 01.10.2019 | 3VA. Technical Assistance für SENTRON Schutz- und Messgeräte unterstützt gerne bei Klärung: Tel.: +49 (911) 895 7 222, http://siemens.de/lowvoltage/support-request
3VT9510-6AP00 |  | Überstromauslöser VT1600 3-polig, Motor-/Transformatorschutz ETU MP, LI IR=400...1000A, Überlastschutz IRM=1,25...14kA Kurzschlussschutz, Schraubverbindungsanschlüsse im Lieferumfang der Schalteinheit | voraussichtlich nicht mehr bestellbar ab 01.10.2019 | 3VA. Technical Assistance für SENTRON Schutz- und Messgeräte unterstützt gerne bei Klärung: Tel.: +49 (911) 895 7 222, http://siemens.de/lowvoltage/support-request
3VT9512-6AC00 |  | Überstromauslöser VT1600 3-polig, Anlagenschutz ETU DP, LI IR=500...1250A, Überlastschutz IRM=1,5...18kA, Kurzschlussschutz, Schraubverbindungsanschlüsse im Lieferumfang der Schalteinheit | voraussichtlich nicht mehr bestellbar ab 01.10.2019 | 3VA. Technical Assistance für SENTRON Schutz- und Messgeräte unterstützt gerne bei Klärung: Tel.: +49 (911) 895 7 222, http://siemens.de/lowvoltage/support-request
3VT9512-6AD00 |  | Überstromauslöser VT1600 3-polig, Anlagenschutz ETU UP, LSI IR=500...1250A, Überlastschutz IRM=1,5...18kA, Kurzschlussschutz, Schraubverbindungsanschlüsse im Lieferumfang der Schalteinheit | voraussichtlich nicht mehr bestellbar ab 01.10.2019 | 3VA. Technical Assistance für SENTRON Schutz- und Messgeräte unterstützt gerne bei Klärung: Tel.: +49 (911) 895 7 222, http://siemens.de/lowvoltage/support-request
3VT9512-6AP00 |  | Überstromauslöser VT1600 3-polig, Motor-/Transformatorschutz ETU MP, LI IR=500...1250A, Überlastschutz IRM=1,5...18kA, Kurzschlussschutz, Schraubverbindungsanschlüsse im Lieferumfang der Schalteinheit | voraussichtlich nicht mehr bestellbar ab 01.10.2019 | 3VA. Technical Assistance für SENTRON Schutz- und Messgeräte unterstützt gerne bei Klärung: Tel.: +49 (911) 895 7 222, http://siemens.de/lowvoltage/support-request
3VT9516-6AC00 |  | Überstromauslöser VT1600 3-polig, Anlagenschutz ETU DP, LI IR=630...1600A, Überlastschutz IRM=2...20kA, Kurzschlussschutz, Schraubverbindungsanschlüsse im Lieferumfang der Schalteinheit | voraussichtlich nicht mehr bestellbar ab 01.10.2019 | 3VA. Technical Assistance für SENTRON Schutz- und Messgeräte unterstützt gerne bei Klärung: Tel.: +49 (911) 895 7 222, http://siemens.de/lowvoltage/support-request
3VT9516-6AD00 |  | Überstromauslöser VT1600 3-polig, Anlagenschutz ETU UP, LSI IR=630...1600A, Überlastschutz IRM=2...20kA, Kurzschlussschutz, Schraubverbindungsanschlüsse im Lieferumfang der Schalteinheit | voraussichtlich nicht mehr bestellbar ab 01.10.2019 | 3VA. Technical Assistance für SENTRON Schutz- und Messgeräte unterstützt gerne bei Klärung: Tel.: +49 (911) 895 7 222, http://siemens.de/lowvoltage/support-request
3VT9516-6AP00 |  | Überstromauslöser VT1600 3-polig, Motor-/Transformatorschutz ETU MP, LI IR=630...1600A, Überlastschutz IRM=2...20kA, Kurzschlussschutz, Schraubverbindungsanschlüsse im Lieferumfang der Schalteinheit | voraussichtlich nicht mehr bestellbar ab 01.10.2019 | 3VA. Technical Assistance für SENTRON Schutz- und Messgeräte unterstützt gerne bei Klärung: Tel.: +49 (911) 895 7 222, http://siemens.de/lowvoltage/support-request
3VT9516-6DT00 |  | Lasttrennschaltermodul VT1600 3-polig, ohne Schutz kein Überlastschutz kein Kurzschlussschutz Schraubverbindungsanschlüsse im Lieferumfang der Schalteinheit | voraussichtlich nicht mehr bestellbar ab 01.10.2019 | 3VA. Technical Assistance für SENTRON Schutz- und Messgeräte unterstützt gerne bei Klärung: Tel.: +49 (911) 895 7 222, http://siemens.de/lowvoltage/support-request
3VT9524-4TF30 |  | Zubehör für VT1000, VT1600 Rahmenklemmen besteht aus 3 Anschlüsse 1 Satz=3 Stück | voraussichtlich nicht mehr bestellbar ab 01.10.2019 | 3VA. Technical Assistance für SENTRON Schutz- und Messgeräte unterstützt gerne bei Klärung: Tel.: +49 (911) 895 7 222, http://siemens.de/lowvoltage/support-request
3VT9524-4TG30 |  | Zubehör für VT1000, VT1600 Rahmenklemmen doppelt besteht aus 3 Anschlüsse 1 Satz=3 Stück | voraussichtlich nicht mehr bestellbar ab 01.10.2019 | 3VA. Technical Assistance für SENTRON Schutz- und Messgeräte unterstützt gerne bei Klärung: Tel.: +49 (911) 895 7 222, http://siemens.de/lowvoltage/support-request
3VT9532-4TF30 |  | Zubehör für VT1000, VT1600 Mehrfach-Einspeiseklemme 2x 150-300mm2 für Cu/Al für 2 Leiter pro Klemme 1 Satz=3 Stück | voraussichtlich nicht mehr bestellbar ab 01.10.2019 | 3VA. Technical Assistance für SENTRON Schutz- und Messgeräte unterstützt gerne bei Klärung: Tel.: +49 (911) 895 7 222, http://siemens.de/lowvoltage/support-request
3VT9533-4TF30 |  | Zubehör für VT1000, VT1600 Mehrfach-Einspeiseklemme 3x 150-300mm2 für Cu/Al für 3 Leiter pro Klemme 1 Satz=3 Stück | voraussichtlich nicht mehr bestellbar ab 01.10.2019 | 3VA. Technical Assistance für SENTRON Schutz- und Messgeräte unterstützt gerne bei Klärung: Tel.: +49 (911) 895 7 222, http://siemens.de/lowvoltage/support-request
3VT9534-4TF30 |  | Zubehör für VT1000, VT1600 Mehrfach-Einspeiseklemme 4x 150-300mm2 für Cu/Al für 4 Leiter pro Klemme 1 Satz=3 Stück | voraussichtlich nicht mehr bestellbar ab 01.10.2019 | 3VA. Technical Assistance für SENTRON Schutz- und Messgeräte unterstützt gerne bei Klärung: Tel.: +49 (911) 895 7 222, http://siemens.de/lowvoltage/support-request
3VT9563-6AC00 |  | Überstromauslöser VT1600 3-polig, Anlagenschutz ETU DP, LI IR=250...630A, Überlastschutz IRM=0,8...10kA, Kurzschlussschutz, Schraubverbindungsanschlüsse im Lieferumfang der Schalteinheit | voraussichtlich nicht mehr bestellbar ab 01.10.2019 | 3VA. Technical Assistance für SENTRON Schutz- und Messgeräte unterstützt gerne bei Klärung: Tel.: +49 (911) 895 7 222, http://siemens.de/lowvoltage/support-request
3VT9563-6AD00 |  | Überstromauslöser VT1600 3-polig, Anlagenschutz ETU UP, LSI IR=250...630A, Überlastschutz IRM=0,8...10kA, Kurzschlussschutz, Schraubverbindungsanschlüsse im Lieferumfang der Schalteinheit | voraussichtlich nicht mehr bestellbar ab 01.10.2019 | 3VA. Technical Assistance für SENTRON Schutz- und Messgeräte unterstützt gerne bei Klärung: Tel.: +49 (911) 895 7 222, http://siemens.de/lowvoltage/support-request
3VT9563-6AP00 |  | Überstromauslöser VT1600 3-polig, Motor-/Transformatorschutz ETU MP, LI IR=250..630A, Überlastschutz IRM=0,8...10kA Kurzschlussschutz, Schraubverbindungsanschlüsse im Lieferumfang der Schalteinheit | voraussichtlich nicht mehr bestellbar ab 01.10.2019 | 3VA. Technical Assistance für SENTRON Schutz- und Messgeräte unterstützt gerne bei Klärung: Tel.: +49 (911) 895 7 222, http://siemens.de/lowvoltage/support-request